## 2025年_XQC生化学試薬コード一覧
XQC 生化学_試薬名-試薬コード対応表 2025年度 | [6 empty] | 作成日：2025年6月9日 改訂日:2026年1月22日
項目 | 試薬メーカー | 試薬名 | 項目 コード | 分類 コード | 方法 コード | 方法略号 | 試薬メーカー コード | 単位 コード | 単位
TP | 栄研化学（株） | エクディアXL‘栄研’TP | 3A010 | 0 | 01 | BIURET | 008 | 01 | g/dL
TP | （株）カイノス | アクアオートカイノス TP-Ⅱ試薬 | 3A010 | 0 | 01 | BIURET | 018 | 01 | g/dL
TP | （株）カイノス | ピュアオートS TP | 3A010 | 0 | 01 | BIURET | 018 | 01 | g/dL
TP | （株）カイノス | クオリジェント TP-N | 3A010 | 0 | 01 | BIURET | 018 | 01 | g/dL
TP | 関東化学（株） | シカリキッド TP | 3A010 | 0 | 01 | BIURET | 022 | 01 | g/dL
TP | （株）シノテスト | アキュラスオート TP（総蛋白） | 3A010 | 0 | 01 | BIURET | 043 | 01 | g/dL
TP | （株）シノテスト | ラボシードⅡ TP | 3A010 | 0 | 01 | BIURET | 043 | 01 | g/dL
TP | （株）セロテック | 「セロテック」TP-L | 3A010 | 0 | 01 | BIURET | 054 | 01 | g/dL
TP | （株）セロテック | 「セロテック」TP-SL | 3A010 | 0 | 01 | BIURET | 054 | 01 | g/dL
TP | PHC (旧 LSIメディエンス) | イアトロTPⅢ | 3A010 | 0 | 01 | BIURET | 058 | 01 | g/dL
TP | 積水メディカル（株） | クリニメイト TP | 3A010 | 0 | 01 | BIURET | 059 | 01 | g/dL
TP | 積水メディカル（株） | オートセラ TP | 3A010 | 0 | 01 | BIURET | 059 | 01 | g/dL
TP | 積水メディカル（株） | クオリジェント TP | 3A010 | 0 | 01 | BIURET | 059 | 01 | g/dL
TP | シーメンスHCD（株） | フレックスカートリッジ 総蛋白 TP | 3A010 | 0 | 01 | BIURET | 072 | 01 | g/dL
TP | シーメンスHCD（株） | アテリカCH TP | 3A010 | 0 | 01 | BIURET | 072 | 01 | g/dL
TP | シーメンスHCD（株） | アテリカCH TPⅡ | 3A010 | 0 | 01 | BIURET | 072 | 01 | g/dL
TP | デンカ（株） | TP-Ⅱ「生研」 | 3A010 | 0 | 01 | BIURET | 074 | 01 | g/dL
TP | ニットーボーメディカル（株） | N-アッセイ L TP ニットーボー | 3A010 | 0 | 01 | BIURET | 095 | 01 | g/dL
TP | ニットーボーメディカル（株） | N-アッセイ L TP-S ニットーボー | 3A010 | 0 | 01 | BIURET | 095 | 01 | g/dL
TP | ニットーボーメディカル（株） | AUリエージェント TP | 3A010 | 0 | 01 | BIURET | 095 | 01 | g/dL
TP | ロシュ・ダイアグノスティックス（株） | コバス試薬 TPⅡ | 3A010 | 0 | 01 | BIURET | 111 | 01 | g/dL
TP | ロシュ・ダイアグノスティックス（株） | コバス試薬 TP Gen.2 | 3A010 | 0 | 01 | BIURET | 111 | 01 | g/dL
TP | 富士フィルム和光純薬（株） | Lタイプワコー TP | 3A010 | 0 | 01 | BIURET | 150 | 01 | g/dL
TP | 富士フィルム和光純薬（株） | 総蛋白Ⅱ-HAテストワコー | 3A010 | 0 | 01 | BIURET | 150 | 01 | g/dL
TP | 富士フィルム和光純薬（株） | 総蛋白-HRⅡ | 3A010 | 0 | 01 | BIURET | 150 | 01 | g/dL
TP | 富士フィルム和光純薬（株） | A/G B-テストワコー | 3A010 | 0 | 01 | BIURET | 150 | 01 | g/dL
TP | その他のメーカー | オートTRシリーズ 総蛋白質測定試薬「TP－TR｣ | 3A010 | 0 | 01 | BIURET | 999 | 01 | g/dL
項目 | 試薬メーカー | 試薬名 | 項目 コード | 分類 コード | 方法 コード | 方法略号 | 試薬メーカー コード | 単位 コード | 単位
ALB | オリエンタル酵母工業（株） | シカリキッド ALB-P | 3A015 | 0 | 03 | MODIFIED-BCP | 015 | 01 | g/dL
ALB | （株）カイノス | アクアオートカイノス ALB試薬 | 3A015 | 0 | 03 | MODIFIED-BCP | 018 | 01 | g/dL
ALB | 関東化学（株） | シカリキッド ALB | 3A015 | 0 | 01 | BCG | 022 | 01 | g/dL
ALB | （株）シノテスト | アキュラスオート ALBⅡ | 3A015 | 0 | 03 | MODIFIED-BCP | 043 | 01 | g/dL
ALB | （株）セロテック | 「セロテック」BCP-L | 3A015 | 0 | 03 | MODIFIED-BCP | 054 | 01 | g/dL
ALB | PHC (旧 LSIメディエンス) | イアトロALB | 3A015 | 0 | 03 | MODIFIED-BCP | 058 | 01 | g/dL
ALB | 積水メディカル（株） | クリニメイト ALB | 3A015 | 0 | 01 | BCG | 059 | 01 | g/dL
ALB | 積水メディカル（株） | オートセラ ALB | 3A015 | 0 | 01 | BCG | 059 | 01 | g/dL
ALB | 積水メディカル（株） | ピュアオートS ALB-N | 3A015 | 0 | 03 | MODIFIED-BCP | 059 | 01 | g/dL
ALB | 積水メディカル（株） | クオリジェント ALB-N | 3A015 | 0 | 03 | MODIFIED-BCP | 059 | 01 | g/dL
ALB | シーメンスHCD（株） | フレックスカートリッジ アルブミン ALB | 3A015 | 0 | 02 | BCP | 072 | 01 | g/dL
ALB | デンカ（株） | ALB-Ⅱ「生研」 | 3A015 | 0 | 03 | MODIFIED-BCP | 074 | 01 | g/dL
ALB | ニットーボーメディカル（株） | N－アッセイ L ALB-S ニットーボー | 3A015 | 0 | 03 | MODIFIED-BCP | 095 | 01 | g/dL
ALB | ニットーボーメディカル（株） | AUリエージェント ALB | 3A015 | 0 | 03 | MODIFIED-BCP | 095 | 01 | g/dL
ALB | ロシュ・ダイアグノスティックス（株） | コバス試薬 ALB Gen.2 | 3A015 | 0 | 01 | BCG | 111 | 01 | g/dL
ALB | ベックマン・コールター（株） | AUリエージェントAlb(BCG) | 3A015 | 0 | 01 | BCG | 128 | 01 | g/dL
ALB | 富士フィルム和光純薬（株） | Lタイプワコー ALB-BCP（2） | 3A015 | 0 | 03 | MODIFIED-BCP | 150 | 01 | g/dL
ALB | 富士フィルム和光純薬（株） | アルブミンⅡ-HAテストワコー | 3A015 | 0 | 01 | BCG | 150 | 01 | g/dL
ALB | 富士フィルム和光純薬（株） | アルブミン-HRⅡ | 3A015 | 0 | 01 | BCG | 150 | 01 | g/dL
ALB | その他のメーカー | オートTRシリーズ アルブミン測定試薬「ALB－TR」 | 3A015 | 0 | 01 | BCG | 999 | 01 | g/dL
項目 | 試薬メーカー | 試薬名 | 項目 コード | 分類 コード | 方法 コード | 方法略号 | 試薬メーカー コード | 単位 コード | 単位
CRP | 栄研化学（株） | LZテスト‘栄研’CRP | 5C070 | 0 | 03 | LATEX-TURBID. | 008 | 02 | mg/dL
CRP | 栄研化学（株） | LZテスト‘栄研’CRP-HG | 5C070 | 0 | 03 | LATEX-TURBID. | 008 | 02 | mg/dL
CRP | 栄研化学（株） | LZテスト'栄研'CRP-RV | 5C070 | 0 | 03 | LATEX-TURBID. | 008 | 02 | mg/dL
CRP | オーソ・クリニカル・ダイアグノスティックス（株） | CRP ウルトラ(MP) | 5C070 | 0 | 03 | LATEX-TURBID. | 012 | 02 | mg/dL
CRP | （株）カイノス | LATECLE CRP試薬 | 5C070 | 0 | 03 | LATEX-TURBID. | 018 | 02 | mg/dL
CRP | 関東化学（株） | サイアス V CRP | 5C070 | 0 | 03 | LATEX-TURBID. | 022 | 02 | mg/dL
CRP | アークレイ（株） | スポットケムi-Pack CRP wide | 5C070 | 0 | 03 | LATEX-TURBID. | 023 | 02 | mg/dL
CRP | アークレイ（株） | スポットケムD CRP | 5C070 | 0 | 03 | LATEX-TURBID. | 023 | 02 | mg/dL
CRP | アークレイ（株） | スポットケム バナリスト CRP | 5C070 | 0 | 03 | LATEX-TURBID. | 023 | 02 | mg/dL
CRP | アークレイ（株） | スポットケム バナリスト hsCRP | 5C070 | 0 | 03 | LATEX-TURBID. | 023 | 02 | mg/dL
CRP | （株）三和化学研究所 | バナリストエース CRP | 5C070 | 0 | 03 | LATEX-TURBID. | 040 | 02 | mg/dL
CRP | （株）三和化学研究所 | バナリストエース hsCRP | 5C070 | 0 | 03 | LATEX-TURBID. | 040 | 02 | mg/dL
CRP | （株）シノテスト | クイックターボCRP-NV | 5C070 | 0 | 03 | LATEX-TURBID. | 043 | 02 | mg/dL
CRP | （株）シノテスト | ラテシエCRP | 5C070 | 0 | 03 | LATEX-TURBID. | 043 | 02 | mg/dL
CRP | （株）シノテスト | アキュラスオートCRP-N | 5C070 | 0 | 03 | LATEX-TURBID. | 043 | 02 | mg/dL
CRP | （株）シノテスト | ザ ラボ 002 CRP | 5C070 | 0 | 03 | LATEX-TURBID. | 043 | 02 | mg/dL
CRP | （株）シノテスト | ザ ラボ 002 CRP Rapid | 5C070 | 0 | 03 | LATEX-TURBID. | 043 | 02 | mg/dL
CRP | PHC (旧 LSIメディエンス) | イアトロCRP-EX | 5C070 | 0 | 03 | LATEX-TURBID. | 058 | 02 | mg/dL
CRP | PHC (旧 LSIメディエンス) | ｲﾑﾉｼﾞｪﾈｼｽ CRP | 5C070 | 0 | 03 | LATEX-TURBID. | 058 | 02 | mg/dL
CRP | 積水メディカル（株） | ナノピアCRP | 5C070 | 0 | 03 | LATEX-TURBID. | 059 | 02 | mg/dL
CRP | 積水メディカル（株） | クオリジェントCRP | 5C070 | 0 | 03 | LATEX-TURBID. | 059 | 02 | mg/dL
CRP | シーメンスHCD（株） | フレックスカートリッジRCRP | 5C070 | 0 | 03 | LATEX-TURBID. | 072 | 02 | mg/dL
CRP | シーメンスHCD（株） | N ラテックスCRPⅡ | 5C070 | 0 | 01 | NEPHELO. | 072 | 02 | mg/dL
CRP | デンカ（株） | CRP-ラテックスX2「生研」 | 5C070 | 0 | 11 | LATEX-TURBID-2 | 074 | 02 | mg/dL
CRP | デンカ（株） | CRP-ラテックスX2「生研」 NXタイプ | 5C070 | 0 | 11 | LATEX-TURBID-2 | 074 | 02 | mg/dL
CRP | デンカ（株） | CRP-L オート「TBA」NX | 5C070 | 0 | 11 | LATEX-TURBID-2 | 074 | 02 | mg/dL
CRP | ニットーボーメディカル（株） | N-アッセイ LA CRP-S ニットーボー | 5C070 | 0 | 03 | LATEX-TURBID. | 095 | 02 | mg/dL
CRP | ニットーボーメディカル（株） | N-アッセイ LA CRP-T ニットーボー | 5C070 | 0 | 03 | LATEX-TURBID. | 095 | 02 | mg/dL
CRP | ニットーボーメディカル（株） | AUリエージェント CRP | 5C070 | 0 | 03 | LATEX-TURBID. | 095 | 02 | mg/dL
CRP | ニットーボーメディカル（株） | N-アッセイ LA CRP-U ニットーボー | 5C070 | 0 | 03 | LATEX-TURBID. | 095 | 02 | mg/dL
CRP | 日本光電工業（株） | セルタックケミ CRP 4 | 5C070 | 0 | 03 | LATEX-TURBID. | 102 | 02 | mg/dL
CRP | 日本光電工業（株） | セルタックケミ CRP 4N | 5C070 | 0 | 03 | LATEX-TURBID. | 102 | 02 | mg/dL
CRP | ロシュ・ダイアグノスティックス（株） | コバス b 101用 CRP測定試薬ディスク | 5C070 | 0 | 03 | LATEX-TURBID. | 111 | 02 | mg/dL
CRP | ロシュ・ダイアグノスティックス（株） | コバス試薬 CRP Gen.4 | 5C070 | 0 | 03 | LATEX-TURBID. | 111 | 02 | mg/dL
CRP | ベックマン・コールター（株） | IMMAGEシステムCRP試薬 | 5C070 | 0 | 01 | NEPHELO. | 128 | 02 | mg/dL
CRP | ベックマン・コールター（株） | IMMAGEシステムCRPH試薬 | 5C070 | 0 | 01 | NEPHELO. | 128 | 02 | mg/dL
CRP | 富士フィルム和光純薬（株） | LTオートワコーCRP・HSⅡ | 5C070 | 0 | 03 | LATEX-TURBID. | 150 | 02 | mg/dL
CRP | その他のメーカー | アフィニオン CRP | 5C070 | 0 | 99 | OTHER | 999 | 02 | mg/dL
CRP | その他のメーカー | ビリティアCRP | 5C070 | 0 | 02 | IMMU.TURBID. | 999 | 02 | mg/dL
CRP | その他のメーカー | CRPオートⅡ（KW） | 5C070 | 0 | 02 | IMMU.TURBID. | 999 | 02 | mg/dL
CRP | その他のメーカー | ブロイムキットCRP | 5C070 | 0 | 03 | LATEX-TURBID. | 999 | 02 | mg/dL
CRP | その他のメーカー | CRP ユニット 50 / CRP ユニット 20 | 5C070 | 0 | 03 | LATEX-TURBID. | 999 | 02 | mg/dL
CRP | その他のメーカー | バナリストCRP | 5C070 | 0 | 03 | LATEX-TURBID. | 999 | 02 | mg/dL
CRP | その他のメーカー | バナリストhsCRP | 5C070 | 0 | 03 | LATEX-TURBID. | 999 | 02 | mg/dL
CRP | その他のメーカー | マットスーパーCRP | 5C070 | 0 | 02 | IMMU.TURBID. | 999 | 02 | mg/dL
CRP | その他のメーカー | CRP AQT テストキット | 5C070 | 0 | 04 | FPIA | 999 | 02 | mg/dL
項目 | 試薬メーカー | 試薬名 | 項目 コード | 分類 コード | 方法 コード | 方法略号 | 試薬メーカー コード | 単位 コード | 単位
UN | 栄研化学（株） | エクディアXL‘栄研’UNⅡ | 3C025 | 0 | 23 | FREE-AMMONIA | 008 | 02 | mg/dL
UN | （株）カイノス | アクアオートカイノス UN-Ⅱ試薬 | 3C025 | 0 | 23 | FREE-AMMONIA | 018 | 02 | mg/dL
UN | 関東化学（株） | シカリキッド-N UN | 3C025 | 0 | 24 | LED | 022 | 02 | mg/dL
UN | キヤノンメディカルDC (旧 ミナリスメディカル) | デタミナーＬ ＵＮ | 3C025 | 0 | 23 | FREE-AMMONIA | 024 | 02 | mg/dL
UN | キヤノンメディカルDC (旧 ミナリスメディカル) | AUリエージェント UN | 3C025 | 0 | 23 | FREE-AMMONIA | 024 | 02 | mg/dL
UN | 極東製薬工業（株） | ランピアリキッド BUN | 3C025 | 0 | 23 | FREE-AMMONIA | 025 | 02 | mg/dL
UN | （株）シノテスト | クイックオートネオ BUN | 3C025 | 0 | 23 | FREE-AMMONIA | 043 | 02 | mg/dL
UN | （株）シノテスト | シグナスオート UN | 3C025 | 0 | 23 | FREE-AMMONIA | 043 | 02 | mg/dL
UN | （株）セロテック | 「セロテック」UN-L | 3C025 | 0 | 23 | FREE-AMMONIA | 054 | 02 | mg/dL
UN | （株）セロテック | 「セロテック」L-UN | 3C025 | 0 | 23 | FREE-AMMONIA | 054 | 02 | mg/dL
UN | （株）セロテック | 「セロテック」UN-SL | 3C025 | 0 | 23 | FREE-AMMONIA | 054 | 02 | mg/dL
UN | （株）セロテック | 「セロテック」UN-ML | 3C025 | 0 | 23 | FREE-AMMONIA | 054 | 02 | mg/dL
UN | （株）セロテック | 「セロテック」UUN-L | 3C025 | 0 | 23 | FREE-AMMONIA | 054 | 02 | mg/dL
UN | （株）セロテック | デタミナーＬ ＵＮ ＩＣＤＨ | 3C025 | 0 | 23 | FREE-AMMONIA | 054 | 02 | mg/dL
UN | PHC (旧 LSIメディエンス) | イアトロLQ UNレート（A）Ⅱ | 3C025 | 0 | 24 | LED | 058 | 02 | mg/dL
UN | PHC (旧 LSIメディエンス) | イアトロLQ UNレートⅡ | 3C025 | 0 | 23 | FREE-AMMONIA | 058 | 02 | mg/dL
UN | 積水メディカル（株） | ピュアオートS UN-N | 3C025 | 0 | 23 | FREE-AMMONIA | 059 | 02 | mg/dL
UN | 積水メディカル（株） | クオリジェント UN-N | 3C025 | 0 | 23 | FREE-AMMONIA | 059 | 02 | mg/dL
UN | シーメンスHCD（株） | フレックス カートリッジ 尿素窒素 BUN | 3C025 | 0 | 22 | UREASE-GLDH | 072 | 02 | mg/dL
UN | デンカ（株） | UN-Ⅱ｢生研」 | 3C025 | 0 | 23 | FREE-AMMONIA | 074 | 02 | mg/dL
UN | ニットーボーメディカル（株） | N-アッセイ BUN-L ニットーボー C-type | 3C025 | 0 | 23 | FREE-AMMONIA | 095 | 02 | mg/dL
UN | ニットーボーメディカル（株） | N-アッセイ BUN-L ニットーボー D-type | 3C025 | 0 | 23 | FREE-AMMONIA | 095 | 02 | mg/dL
UN | ニットーボーメディカル（株） | N-アッセイ L UN-S ニットーボー | 3C025 | 0 | 23 | FREE-AMMONIA | 095 | 02 | mg/dL
UN | ロシュ・ダイアグノスティックス（株） | コバス試薬 UREAL | 3C025 | 0 | 22 | UREASE-GLDH | 111 | 02 | mg/dL
UN | （株）ミズホメディー | オートL「ミズホ」 BUN | 3C025 | 0 | 22 | UREASE-GLDH | 132 | 02 | mg/dL
UN | （株）ミズホメディー | リキッド UN「ミズホ」 | 3C025 | 0 | 23 | FREE-AMMONIA | 132 | 02 | mg/dL
UN | 富士フィルム和光純薬（株） | Lタイプワコー UN | 3C025 | 0 | 22 | UREASE-GLDH | 150 | 02 | mg/dL
UN | 富士フィルム和光純薬（株） | Lタイプワコー UN2 | 3C025 | 0 | 23 | FREE-AMMONIA | 150 | 02 | mg/dL
UN | 富士フィルム和光純薬（株） | Lタイプワコー UN･Ⅴ | 3C025 | 0 | 23 | FREE-AMMONIA | 150 | 02 | mg/dL
UN | その他のメーカー | オートTRシリーズ 尿素窒素測定試薬「UN－TR」 | 3C025 | 0 | 21 | INDOPHENOL | 999 | 02 | mg/dL
UN | その他のメーカー | アイ・スタットアナライザー専用試薬 | 3C025 | 0 | 99 | OTHER | 999 | 02 | mg/dL
UN | その他のメーカー | メジャー UN | 3C025 | 0 | 23 | FREE-AMMONIA | 999 | 02 | mg/dL
項目 | 試薬メーカー | 試薬名 | 項目 コード | 分類 コード | 方法 コード | 方法略号 | 試薬メーカー コード | 単位 コード | 単位
UA | 栄研化学（株） | エクディアXL‘栄研’UAⅡ | 3C020 | 0 | 31 | URICASE-POD | 008 | 02 | mg/dL
UA | （株）カイノス | アクアオートカイノス UA-Ⅱ試薬 | 3C020 | 0 | 31 | URICASE-POD | 018 | 02 | mg/dL
UA | 関東化学（株） | シカリキッド UA | 3C020 | 0 | 31 | URICASE-POD | 022 | 02 | mg/dL
UA | キヤノンメディカルDC (旧 ミナリスメディカル) | デタミナーＬ ＵＡ | 3C020 | 0 | 31 | URICASE-POD | 024 | 02 | mg/dL
UA | キヤノンメディカルDC (旧 ミナリスメディカル) | AUリエージェント UA | 3C020 | 0 | 31 | URICASE-POD | 024 | 02 | mg/dL
UA | 極東製薬工業（株） | ランピア リキッド UAⅡ | 3C020 | 0 | 31 | URICASE-POD | 025 | 02 | mg/dL
UA | （株）シノテスト | クイックオートネオ UAⅡ | 3C020 | 0 | 31 | URICASE-POD | 043 | 02 | mg/dL
UA | （株）セロテック | 「セロテック」UA-L | 3C020 | 0 | 31 | URICASE-POD | 054 | 02 | mg/dL
UA | （株）セロテック | 「セロテック」UA-CL | 3C020 | 0 | 31 | URICASE-POD | 054 | 02 | mg/dL
UA | PHC (旧 LSIメディエンス) | イアトロLQ UAⅡ | 3C020 | 0 | 31 | URICASE-POD | 058 | 02 | mg/dL
UA | 積水メディカル（株） | ピュアオートS UA | 3C020 | 0 | 31 | URICASE-POD | 059 | 02 | mg/dL
UA | 積水メディカル（株） | オートセラS UA | 3C020 | 0 | 31 | URICASE-POD | 059 | 02 | mg/dL
UA | 積水メディカル（株） | クオリジェント UA | 3C020 | 0 | 31 | URICASE-POD | 059 | 02 | mg/dL
UA | シーメンスHCD（株） | フレックスカートリッジ 尿酸 URCA | 3C020 | 0 | 31 | URICASE-POD | 072 | 02 | mg/dL
UA | シーメンスHCD（株） | アテリカCH UA | 3C020 | 0 | 31 | URICASE-POD | 072 | 02 | mg/dL
UA | デンカ（株） | UA-Ⅱ「生研」 | 3C020 | 0 | 31 | URICASE-POD | 074 | 02 | mg/dL
UA | ニットーボーメディカル（株） | N-アッセイ UA-L ニットーボー | 3C020 | 0 | 31 | URICASE-POD | 095 | 02 | mg/dL
UA | ロシュ・ダイアグノスティックス（株） | コバス試薬 UAⅡ | 3C020 | 0 | 31 | URICASE-POD | 111 | 02 | mg/dL
UA | ロシュ・ダイアグノスティックス（株） | コバス試薬 UA Gen.2 | 3C020 | 0 | 31 | URICASE-POD | 111 | 02 | mg/dL
UA | （株）ミズホメディー | オートL「ミズホ」 UAⅡ | 3C020 | 0 | 31 | URICASE-POD | 132 | 02 | mg/dL
UA | 富士フィルム和光純薬（株） | Lタイプワコー UA・M | 3C020 | 0 | 31 | URICASE-POD | 150 | 02 | mg/dL
UA | 富士フィルム和光純薬（株） | 尿酸C-テストワコー | 3C020 | 0 | 31 | URICASE-POD | 150 | 02 | mg/dL
UA | その他のメーカー | オートTRシリーズ 尿酸測定試薬「UA－TR」 | 3C020 | 0 | 31 | URICASE-POD | 999 | 02 | mg/dL
UA | その他のメーカー | BM テスト UA | 3C020 | 0 | 31 | URICASE-POD | 999 | 02 | mg/dL
UA | その他のメーカー | メジャー UA | 3C020 | 0 | 31 | URICASE-POD | 999 | 02 | mg/dL
項目 | 試薬メーカー | 試薬名 | 項目 コード | 分類 コード | 方法 コード | 方法略号 | 試薬メーカー コード | 単位 コード | 単位
CRE | 栄研化学（株） | エクディアXL‘栄研’CRE-V | 3C015 | 2 | 21 | ENZYME | 008 | 02 | mg/dL
CRE | （株）カイノス | アクアオートカイノス CRE-Ⅱ試薬 | 3C015 | 2 | 21 | ENZYME | 018 | 02 | mg/dL
CRE | （株）カイノス | アクアオートカイノス CRE-Ⅲplus | 3C015 | 2 | 21 | ENZYME | 018 | 02 | mg/dL
CRE | （株）カイノス | アクアオートカイノス CRE-Ⅳ試薬 | 3C015 | 2 | 21 | ENZYME | 018 | 02 | mg/dL
CRE | 関東化学（株） | シカリキッド-N CRE | 3C015 | 2 | 21 | ENZYME | 022 | 02 | mg/dL
CRE | 関東化学（株） | シカリキッド-S CRE | 3C015 | 2 | 21 | ENZYME | 022 | 02 | mg/dL
CRE | 関東化学（株） | シカリキッド-S CREⅡ | 3C015 | 2 | 21 | ENZYME | 022 | 02 | mg/dL
CRE | キヤノンメディカルDC (旧 ミナリスメディカル) | デタミナーＬ ＣＲＥ | 3C015 | 2 | 21 | ENZYME | 024 | 02 | mg/dL
CRE | キヤノンメディカルDC (旧 ミナリスメディカル) | AUリエージェント CRE | 3C015 | 2 | 21 | ENZYME | 024 | 02 | mg/dL
CRE | 極東製薬工業（株） | ランピアリキッド S CREA | 3C015 | 2 | 21 | ENZYME | 025 | 02 | mg/dL
CRE | （株）シノテスト | アキュラスオート CRE | 3C015 | 2 | 21 | ENZYME | 043 | 02 | mg/dL
CRE | （株）シノテスト | シグナスオート CRE | 3C015 | 2 | 21 | ENZYME | 043 | 02 | mg/dL
CRE | （株）セロテック | 「セロテック」CRE-CL | 3C015 | 2 | 21 | ENZYME | 054 | 02 | mg/dL
CRE | （株）セロテック | 「セロテック」CRE-N | 3C015 | 2 | 21 | ENZYME | 054 | 02 | mg/dL
CRE | PHC (旧 LSIメディエンス) | イアトロLQ CRE（A）Ⅱ | 3C015 | 2 | 21 | ENZYME | 058 | 02 | mg/dL
CRE | 積水メディカル（株） | ピュアオートS CRE-N | 3C015 | 2 | 21 | ENZYME | 059 | 02 | mg/dL
CRE | 積水メディカル（株） | ピュアオートS CRE-L | 3C015 | 2 | 21 | ENZYME | 059 | 02 | mg/dL
CRE | 積水メディカル（株） | クオリジェント CRE | 3C015 | 2 | 21 | ENZYME | 059 | 02 | mg/dL
CRE | シーメンスHCD（株） | フレックスカートリッジ クレアチニン EZCR | 3C015 | 2 | 21 | ENZYME | 072 | 02 | mg/dL
CRE | シーメンスHCD（株） | アテリカCH CREⅡ (ECreJ) | 3C015 | 2 | 21 | ENZYME | 072 | 02 | mg/dL
CRE | シーメンスHCD（株） | アテリカCH CREⅢ | 3C015 | 2 | 21 | ENZYME | 072 | 02 | mg/dL
CRE | デンカ（株） | CRE-Ⅱ「生研」 | 3C015 | 2 | 21 | ENZYME | 074 | 02 | mg/dL
CRE | 東洋紡（株） | ダイヤカラー･CRE-V | 3C015 | 2 | 21 | ENZYME | 081 | 02 | mg/dL
CRE | ニットーボーメディカル（株） | N-アッセイ CRE-L ニットーボー | 3C015 | 2 | 21 | ENZYME | 095 | 02 | mg/dL
CRE | ニットーボーメディカル（株） | N-アッセイ L CRE-K ニットーボー | 3C015 | 2 | 21 | ENZYME | 095 | 02 | mg/dL
CRE | ロシュ・ダイアグノスティックス（株） | コバス試薬 CREP Gen.2 | 3C015 | 2 | 21 | ENZYME | 111 | 02 | mg/dL
CRE | （株）ミズホメディー | オートL「ミズホ」 CRE（Ｎ） | 3C015 | 2 | 21 | ENZYME | 132 | 02 | mg/dL
CRE | 富士フィルム和光純薬（株） | Lタイプワコー CRE・M | 3C015 | 2 | 21 | ENZYME | 150 | 02 | mg/dL
CRE | その他のメーカー | オートTRシリーズ クレアチニン測定試薬「CRE－TR」 | 3C015 | 0 | 13 | JAFFE-END | 999 | 02 | mg/dL
CRE | その他のメーカー | BM テスト CRE | 3C015 | 2 | 21 | ENZYME | 999 | 02 | mg/dL
CRE | その他のメーカー | アイ・スタットアナライザー専用試薬 | 3C015 | 2 | 21 | ENZYME | 999 | 02 | mg/dL
CRE | その他のメーカー | メジャー CRE | 3C015 | 2 | 21 | ENZYME | 999 | 02 | mg/dL
項目 | 試薬メーカー | 試薬名 | 項目 コード | 分類 コード | 方法 コード | 方法略号 | 試薬メーカー コード | 単位 コード | 単位
T-BIL | （株）カイノス | アクアオートカイノス T-BIL試薬 | 3J010 | 2 | 13 | ENZYMATIC | 018 | 02 | mg/dL
T-BIL | （株）セロテック | 「セロテック」T-BIL | 3J010 | 3 | 14 | OXIDIZER | 054 | 02 | mg/dL
T-BIL | PHC (旧 LSIメディエンス) | イアトロLQ T-BILⅡ | 3J010 | 2 | 13 | ENZYMATIC | 058 | 02 | mg/dL
T-BIL | シーメンスHCD（株） | フレックスカートリッジ 総ビリルビン | 3J010 | 4 | 11 | DIAZO | 072 | 02 | mg/dL
T-BIL | シーメンスHCD（株） | アテリカCH T-BIL | 3J010 | 3 | 14 | OXIDIZER | 072 | 02 | mg/dL
T-BIL | ニットーボーメディカル（株） | N-アッセイ LT-BIL-S ニットーボー | 3J010 | 1 | 13 | ENZYMATIC | 095 | 02 | mg/dL
T-BIL | ニットーボーメディカル（株） | AUリエージェント T-BIL | 3J010 | 1 | 13 | ENZYMATIC | 095 | 02 | mg/dL
T-BIL | ニプロ(株) | アキュラスオート T-BIL | 3J010 | 2 | 13 | ENZYMATIC | 098 | 02 | mg/dL
T-BIL | ニプロ(株) | エルシステム・T-BIL | 3J010 | 2 | 13 | ENZYMATIC | 098 | 02 | mg/dL
T-BIL | ニプロ(株) | シカリキッド T-BIL | 3J010 | 2 | 13 | ENZYMATIC | 098 | 02 | mg/dL
T-BIL | ニプロ(株) | シカリキッド-N T-BIL | 3J010 | 2 | 13 | ENZYMATIC | 098 | 02 | mg/dL
T-BIL | ニプロ(株) | ユニメディ「T-BIL-LQ」 | 3J010 | 2 | 13 | ENZYMATIC | 098 | 02 | mg/dL
T-BIL | ニプロ(株) | エクディアＸＬ‘栄研’T－ＢＩＬⅡ | 3J010 | 2 | 13 | ENZYMATIC | 098 | 02 | mg/dL
T-BIL | アルフレッサファーマ(株) | ネスコート VL T-BIL | 3J010 | 1 | 13 | ENZYMATIC | 103 | 02 | mg/dL
T-BIL | ロシュ・ダイアグノスティックス（株） | コバス試薬 BIL-T Gen.3 | 3J010 | 4 | 11 | DIAZO | 111 | 02 | mg/dL
T-BIL | 富士フィルム和光純薬（株） | 総ビリルビン E-HAテストワコー | 3J010 | 3 | 14 | OXIDIZER | 150 | 02 | mg/dL
T-BIL | 富士フィルム和光純薬（株） | 総ビリルビン E-HRワコー | 3J010 | 3 | 14 | OXIDIZER | 150 | 02 | mg/dL
項目 | 試薬メーカー | 試薬名 | 項目 コード | 分類 コード | 方法 コード | 方法略号 | 試薬メーカー コード | 単位 コード | 単位
D-BIL | （株）カイノス | アクアオートカイノス D-BIL試薬 | 3J015 | 2 | 13 | ENZYMATIC | 018 | 02 | mg/dL
D-BIL | （株）セロテック | 「セロテック」D-BIL | 3J015 | 3 | 14 | OXIDIZER | 054 | 02 | mg/dL
D-BIL | シーメンスHCD（株） | フレックスカートリッジ 直接ビリルビン DBI | 3J015 | 4 | 11 | DIAZO | 072 | 02 | mg/dL
D-BIL | シーメンスHCD（株） | アテリカCH D-BIL | 3J015 | 3 | 14 | OXIDIZER | 072 | 02 | mg/dL
D-BIL | ニットーボーメディカル（株） | N-アッセイ LD-BIL-S ニットーボー | 3J015 | 1 | 13 | ENZYMATIC | 095 | 02 | mg/dL
D-BIL | ニットーボーメディカル（株） | AUリエージェント D-BIL | 3J015 | 1 | 13 | ENZYMATIC | 095 | 02 | mg/dL
D-BIL | ニプロ(株) | アキュラスオート D-BIL | 3J015 | 2 | 13 | ENZYMATIC | 098 | 02 | mg/dL
D-BIL | ニプロ(株) | エルシステム・D-BIL | 3J015 | 2 | 13 | ENZYMATIC | 098 | 02 | mg/dL
D-BIL | ニプロ(株) | シカリキッド D-BIL | 3J015 | 2 | 13 | ENZYMATIC | 098 | 02 | mg/dL
D-BIL | ニプロ(株) | ユニメディ「D-BIL-LQ」 | 3J015 | 2 | 13 | ENZYMATIC | 098 | 02 | mg/dL
D-BIL | ニプロ(株) | イアトロLQ D-BIL(A) | 3J015 | 2 | 13 | ENZYMATIC | 098 | 02 | mg/dL
D-BIL | ニプロ(株) | エクディアＸＬ‘栄研’D－ＢＩＬⅡ | 3J015 | 2 | 13 | ENZYMATIC | 098 | 02 | mg/dL
D-BIL | アルフレッサファーマ(株) | ネスコート VL D-BIL | 3J015 | 1 | 13 | ENZYMATIC | 103 | 02 | mg/dL
D-BIL | ロシュ・ダイアグノスティックス（株） | コバス試薬 BIL-D Gen.2 | 3J015 | 4 | 11 | DIAZO | 111 | 02 | mg/dL
D-BIL | 富士フィルム和光純薬（株） | 直接ビリルビン E-HAテストワコー | 3J015 | 3 | 14 | OXIDIZER | 150 | 02 | mg/dL
D-BIL | 富士フィルム和光純薬（株） | 直接ビリルビン E-HRワコー | 3J015 | 3 | 14 | OXIDIZER | 150 | 02 | mg/dL
項目 | 試薬メーカー | 試薬名 | 項目 コード | 分類 コード | 方法 コード | 方法略号 | 試薬メーカー コード | 単位 コード | 単位
TG | 栄研化学（株） | エクディアXL‘栄研’TGⅡ | 3F015 | 0 | 21 | E-COLOR(F-GLY) | 008 | 02 | mg/dL
TG | （株）カイノス | アクアオートカイノス TG-Ⅱ試薬 | 3F015 | 0 | 21 | E-COLOR(F-GLY) | 018 | 02 | mg/dL
TG | キヤノンメディカルDC (旧 ミナリスメディカル) | デタミナーＬ ＴＧ Ⅱ | 3F015 | 0 | 21 | E-COLOR(F-GLY) | 024 | 02 | mg/dL
TG | キヤノンメディカルDC (旧 ミナリスメディカル) | AUリエージェント TG | 3F015 | 0 | 21 | E-COLOR(F-GLY) | 024 | 02 | mg/dL
TG | （株）シノテスト | クイックオートネオ TGⅡ（A） | 3F015 | 0 | 21 | E-COLOR(F-GLY) | 043 | 02 | mg/dL
TG | （株）セロテック | 「セロテック」TG-CL | 3F015 | 0 | 21 | E-COLOR(F-GLY) | 054 | 02 | mg/dL
TG | （株）セロテック | 「セロテック」TG-L | 3F015 | 0 | 21 | E-COLOR(F-GLY) | 054 | 02 | mg/dL
TG | PHC (旧 LSIメディエンス) | イアトロLQ TGⅡ | 3F015 | 0 | 21 | E-COLOR(F-GLY) | 058 | 02 | mg/dL
TG | 積水メディカル（株） | コレステスト TG | 3F015 | 0 | 21 | E-COLOR(F-GLY) | 059 | 02 | mg/dL
TG | 積水メディカル（株） | ピュアオートS TG-N | 3F015 | 0 | 21 | E-COLOR(F-GLY) | 059 | 02 | mg/dL
TG | 積水メディカル（株） | オートセラS TG-N | 3F015 | 0 | 21 | E-COLOR(F-GLY) | 059 | 02 | mg/dL
TG | 積水メディカル（株） | クオリジェント TG | 3F015 | 0 | 21 | E-COLOR(F-GLY) | 059 | 02 | mg/dL
TG | 積水メディカル（株） | コレステストＮ TG | 3F015 | 0 | 22 | E-COLOR | 059 | 02 | mg/dL
TG | シーメンスHCD（株） | フレックスカートリッジ 中性脂肪 TGL | 3F015 | 0 | 22 | E-COLOR | 072 | 02 | mg/dL
TG | デンカ（株） | TG-EX「生研」 | 3F015 | 0 | 21 | E-COLOR(F-GLY) | 074 | 02 | mg/dL
TG | デンカ（株） | TG-Ⅱ オート「TBA」 | 3F015 | 0 | 21 | E-COLOR(F-GLY) | 074 | 02 | mg/dL
TG | ロシュ・ダイアグノスティックス（株） | コバス b 101用 脂質測定試薬ディスク | 3F015 | 0 | 22 | E-COLOR | 111 | 02 | mg/dL
TG | ロシュ・ダイアグノスティックス（株） | コバス試薬 TRIGL | 3F015 | 0 | 22 | E-COLOR | 111 | 02 | mg/dL
TG | （株）ミズホメディー | オートL「ミズホ」 TG－FR | 3F015 | 0 | 21 | E-COLOR(F-GLY) | 132 | 02 | mg/dL
TG | （株）ミズホメディー | オートL「ミズホ」 TG－FR TypeⅡ | 3F015 | 0 | 21 | E-COLOR(F-GLY) | 132 | 02 | mg/dL
TG | 富士フィルム和光純薬（株） | Lタイプワコー TG・M | 3F015 | 0 | 21 | E-COLOR(F-GLY) | 150 | 02 | mg/dL
TG | 富士フィルム和光純薬（株） | トリグリセライド E-テストワコー | 3F015 | 0 | 22 | E-COLOR | 150 | 02 | mg/dL
TG | その他のメーカー | アフィニオン リピッドパネル | 3F015 | 0 | 22 | E-COLOR | 999 | 02 | mg/dL
TG | その他のメーカー | メジャー TG | 3F015 | 0 | 21 | E-COLOR(F-GLY) | 999 | 02 | mg/dL
項目 | 試薬メーカー | 試薬名 | 項目 コード | 分類 コード | 方法 コード | 方法略号 | 試薬メーカー コード | 単位 コード | 単位
T-CHO | 栄研化学（株） | エクディアXL‘栄研’CHOⅡ | 3F050 | 0 | 11 | COD-POD | 008 | 02 | mg/dL
T-CHO | （株）カイノス | アクアオートカイノス T-CHO試薬 | 3F050 | 0 | 11 | COD-POD | 018 | 02 | mg/dL
T-CHO | キヤノンメディカルDC (旧 ミナリスメディカル) | デタミナーＬ ＴＣ Ⅱ | 3F050 | 0 | 11 | COD-POD | 024 | 02 | mg/dL
T-CHO | キヤノンメディカルDC (旧 ミナリスメディカル) | AUリエージェント TC | 3F050 | 0 | 11 | COD-POD | 024 | 02 | mg/dL
T-CHO | （株）シノテスト | クイックオートネオ T‐CHOⅡ | 3F050 | 0 | 11 | COD-POD | 043 | 02 | mg/dL
T-CHO | （株）セロテック | 「セロテック」TCHO-CL | 3F050 | 0 | 11 | COD-POD | 054 | 02 | mg/dL
T-CHO | （株）セロテック | 「セロテック」TCHO-L | 3F050 | 0 | 11 | COD-POD | 054 | 02 | mg/dL
T-CHO | PHC (旧 LSIメディエンス) | イアトロLQ T-CHO（A）Ⅱ | 3F050 | 0 | 11 | COD-POD | 058 | 02 | mg/dL
T-CHO | 積水メディカル（株） | コレステスト CHO | 3F050 | 0 | 11 | COD-POD | 059 | 02 | mg/dL
T-CHO | 積水メディカル（株） | ピュアオートS CHO-N | 3F050 | 0 | 11 | COD-POD | 059 | 02 | mg/dL
T-CHO | 積水メディカル（株） | クオリジェント CHO | 3F050 | 0 | 11 | COD-POD | 059 | 02 | mg/dL
T-CHO | シーメンスHCD（株） | フレックスカートリッジ 総コレステロール CHOL | 3F050 | 0 | 11 | COD-POD | 072 | 02 | mg/dL
T-CHO | デンカ（株） | 自動分析用試薬「生研」T-CHO(S)N | 3F050 | 0 | 11 | COD-POD | 074 | 02 | mg/dL
T-CHO | デンカ（株） | T-CHO オート「TBA」 | 3F050 | 0 | 11 | COD-POD | 074 | 02 | mg/dL
T-CHO | ロシュ・ダイアグノスティックス（株） | コバス b 101用 脂質測定試薬ディスク | 3F050 | 0 | 12 | CDH-UV | 111 | 02 | mg/dL
T-CHO | ロシュ・ダイアグノスティックス（株） | コバス試薬 CHOL Gen.2 | 3F050 | 0 | 11 | COD-POD | 111 | 02 | mg/dL
T-CHO | （株）ミズホメディー | オートL「ミズホ」 T・CHO Ⅱ | 3F050 | 0 | 11 | COD-POD | 132 | 02 | mg/dL
T-CHO | 富士フィルム和光純薬（株） | Lタイプワコー CHO・M | 3F050 | 0 | 11 | COD-POD | 150 | 02 | mg/dL
T-CHO | 富士フィルム和光純薬（株） | コレステロール E-テストワコー | 3F050 | 0 | 11 | COD-POD | 150 | 02 | mg/dL
T-CHO | その他のメーカー | アフィニオン リピッドパネル | 3F050 | 0 | 11 | COD-POD | 999 | 02 | mg/dL
T-CHO | その他のメーカー | スペリオル T－CHO | 3F050 | 0 | 11 | COD-POD | 999 | 02 | mg/dL
T-CHO | その他のメーカー | メジャー TC | 3F050 | 0 | 11 | COD-POD | 999 | 02 | mg/dL
項目 | 試薬メーカー | 試薬名 | 項目 コード | 分類 コード | 方法 コード | 方法略号 | 試薬メーカー コード | 単位 コード | 単位
HDL-C | キヤノンメディカルDC (旧 ミナリスメディカル) | メタボリードHDL-C | 3F070 | 8 | 62 | Direct-KY-ML | 024 | 02 | mg/dL
HDL-C | キヤノンメディカルDC (旧 ミナリスメディカル) | AUリエージェント HDL-C | 3F070 | 8 | 62 | Direct-KY-ML | 024 | 02 | mg/dL
HDL-C | （株）シノテスト | クイックオートネオ HDL‐C | 3F070 | 7 | 66 | DIRECT-SHINO | 043 | 02 | mg/dL
HDL-C | （株）シノテスト | シグナスオート HDL-C | 3F070 | 7 | 69 | DIRECT-SHINO-C | 043 | 02 | mg/dL | 2026/1/22追加
HDL-C | 積水メディカル（株） | コレステストN HDL | 3F070 | 6 | 56 | DIRECT DA-N | 059 | 02 | mg/dL
HDL-C | 積水メディカル（株） | クオリジェント HDL | 3F070 | 6 | 56 | DIRECT DA-N | 059 | 02 | mg/dL
HDL-C | シーメンスHCD（株） | フレックスカートリッジ HDLコレステロール AHDL | 3F070 | 8 | 64 | DIRECT-SI(K) | 072 | 02 | mg/dL
HDL-C | デンカ（株） | HDL-EX N（デンカ） | 3F070 | 4 | 55 | DIRECT-DE | 074 | 02 | mg/dL
HDL-C | デンカ（株） | HDL オート「TBA」N | 3F070 | 4 | 55 | DIRECT-DE | 074 | 02 | mg/dL
HDL-C | ロシュ・ダイアグノスティックス（株） | コバス b 101用 脂質測定試薬ディスク | 3F070 | 0 | 99 | OTHER | 111 | 02 | mg/dL
HDL-C | ロシュ・ダイアグノスティックス（株） | コバス試薬 HDL-C Gen.4 | 3F070 | 8 | 67 | DIRECT-RD | 111 | 02 | mg/dL
HDL-C | 富士フィルム和光純薬（株） | HDL-コレステロールE-テストワコー | 3F070 | 0 | 99 | OTHER | 150 | 02 | mg/dL
HDL-C | 富士フィルム和光純薬（株） | Lタイプワコー HDL-C・M (3) | 3F070 | 3 | 65 | DIRECT-WA-M3 | 150 | 02 | mg/dL
項目 | 試薬メーカー | 試薬名 | 項目 コード | 分類 コード | 方法 コード | 方法略号 | 試薬メーカー コード | 単位 コード | 単位
LDL-C | オーソ・クリニカル・ダイアグノスティックス（株） | ビトロス マイクロチップ ｄLDL | 3F077 | 0 | 99 | OTHER | 012 | 02 | mg/dL
LDL-C | キヤノンメディカルDC (旧 ミナリスメディカル) | メタボリードLDL-C | 3F077 | 1 | 62 | DIRECT-KY-ML | 024 | 02 | mg/dL
LDL-C | キヤノンメディカルDC (旧 ミナリスメディカル) | AUリエージェント LDL-C | 3F077 | 1 | 62 | DIRECT-KY-ML | 024 | 02 | mg/dL
LDL-C | （株）シノテスト | クイックオートネオ LDL‐C | 3F077 | 7 | 66 | DIRECT-SHINO | 043 | 02 | mg/dL
LDL-C | （株）シノテスト | シグナスオート LDL-C | 3F077 | 7 | 69 | DIRECT-SHINO-C | 043 | 02 | mg/dL | 2026/1/22追加
LDL-C | 積水メディカル（株） | コレステスト LDL | 3F077 | 2 | 53 | DIRECT-DA | 059 | 02 | mg/dL
LDL-C | 積水メディカル（株） | クオリジェントLDL | 3F077 | 2 | 53 | DIRECT-DA | 059 | 02 | mg/dL
LDL-C | シーメンスHCD（株） | フレックスカートリッジ LDLコレステロール ALDL | 3F077 | 2 | 63 | DIRECT-SI | 072 | 02 | mg/dL
LDL-C | デンカ（株） | LDL-EX(N)（デンカ） | 3F077 | 4 | 55 | DIRECT-DE | 074 | 02 | mg/dL
LDL-C | デンカ（株） | LDL-Ⅱ オート「TBA」 | 3F077 | 4 | 55 | DIRECT-DE | 074 | 02 | mg/dL
LDL-C | ロシュ・ダイアグノスティックス（株） | コバス試薬 LDL-C Gen.3 | 3F077 | 1 | 67 | DIRECT-RD | 111 | 02 | mg/dL
LDL-C | 富士フィルム和光純薬（株） | Lタイプワコー LDL-C・M | 3F077 | 3 | 54 | DIRECT-WA | 150 | 02 | mg/dL
項目 | 試薬メーカー | 試薬名 | 項目 コード | 分類 コード | 方法 コード | 方法略号 | 試薬メーカー コード | 単位 コード | 単位
GLU | （株）エイアンドティー | グルコローダーシリーズ専用試薬 | 3D010 | 0 | 12 | ELECTRODE | 007 | 02 | mg/dL
GLU | 栄研化学（株） | エクディアXL‘栄研’GLUⅡ | 3D010 | 0 | 21 | KINASE-UV | 008 | 02 | mg/dL
GLU | （株）カイノス | アクアオートカイノス GLU試薬 | 3D010 | 0 | 21 | KINASE-UV | 018 | 02 | mg/dL
GLU | （株）カイノス | アクアオートカイノス U-GL試薬 | 3D010 | 0 | 31 | GLU.DH-UV | 018 | 02 | mg/dL
GLU | （株）カイノス | アクアオートカイノス GLU-Ⅱ試薬 | 3D010 | 0 | 31 | KINASE-UV | 018 | 02 | mg/dL
GLU | 関東化学（株） | シカリキッド GLU | 3D010 | 0 | 31 | GLU.DH-UV | 022 | 02 | mg/dL
GLU | 関東化学（株） | シカリキッド GLU J | 3D010 | 0 | 21 | KINASE-UV | 022 | 02 | mg/dL
GLU | アークレイ（株） | アダムスシリーズGA専用試薬 | 3D010 | 0 | 12 | ELECTRODE | 023 | 02 | mg/dL
GLU | アークレイ（株） | オート＆スタットシリーズGA専用試薬 | 3D010 | 0 | 12 | ELECTRODE | 023 | 02 | mg/dL
GLU | アークレイ（株） | アダムスシリーズAH専用試薬 | 3D010 | 0 | 12 | ELECTRODE | 023 | 02 | mg/dL
GLU | アークレイ（株） | BG センサー | 3D010 | 0 | 31 | GLU.DH-UV | 023 | 02 | mg/dL
GLU | 極東製薬工業（株） | ランピアリキッド S GLU | 3D010 | 0 | 21 | KINASE-UV | 025 | 02 | mg/dL
GLU | （株）シノテスト | クイックオートネオ GLU‐HK | 3D010 | 0 | 21 | KINASE-UV | 043 | 02 | mg/dL
GLU | （株）セロテック | 「セロテック」GLU-HL | 3D010 | 0 | 21 | KINASE-UV | 054 | 02 | mg/dL
GLU | （株）セロテック | 「セロテック」GLU-L | 3D010 | 0 | 21 | KINASE-UV | 054 | 02 | mg/dL
GLU | （株）セロテック | 「セロテック」UGLU-L | 3D010 | 0 | 31 | GLU.DH-UV | 054 | 02 | mg/dL
GLU | 積水メディカル（株） | ピュアオートS GLU | 3D010 | 0 | 21 | KINASE-UV | 059 | 02 | mg/dL
GLU | 積水メディカル（株） | ピュアオートS GLU-R | 3D010 | 0 | 21 | KINASE-UV | 059 | 02 | mg/dL
GLU | 積水メディカル（株） | オートセラS GLU | 3D010 | 0 | 21 | KINASE-UV | 059 | 02 | mg/dL
GLU | 積水メディカル（株） | クオリジェントGLU | 3D010 | 0 | 21 | KINASE-UV | 059 | 02 | mg/dL
GLU | シーメンスHCD（株） | フレックスカートリッジ グルコース（N) GLU | 3D010 | 0 | 21 | KINASE-UV | 072 | 02 | mg/dL
GLU | シーメンスHCD（株） | アテリカCH グルコース (GluH) | 3D010 | 0 | 21 | KINASE-UV | 072 | 02 | mg/dL
GLU | デンカ（株） | GLU-Ⅱ「生研」 | 3D010 | 0 | 21 | KINASE-UV | 074 | 02 | mg/dL
GLU | ニットーボーメディカル（株） | N-アッセイ Glu-UL ニットーボー | 3D010 | 0 | 21 | KINASE-UV | 095 | 02 | mg/dL
GLU | ニプロ(株) | デタミナーL GLU HK | 3D010 | 0 | 21 | KINASE-UV | 098 | 02 | mg/dL
GLU | ニプロ(株) | イアトロLQ GLU | 3D010 | 0 | 21 | KINASE-UV | 098 | 02 | mg/dL
GLU | ロシュ・ダイアグノスティックス（株） | リキテック・グルコース・HK・テスト | 3D010 | 0 | 21 | KINASE-UV | 111 | 02 | mg/dL
GLU | ロシュ・ダイアグノスティックス（株） | コバス試薬 GLUCⅢ | 3D010 | 0 | 21 | KINASE-UV | 111 | 02 | mg/dL
GLU | ロシュ・ダイアグノスティックス（株） | コバス試薬 GLUC HK Gen.3 | 3D010 | 0 | 21 | KINASE-UV | 111 | 02 | mg/dL
GLU | ベックマン・コールター（株） | AUリエージェントGLU（HK) | 3D010 | 0 | 21 | KINASE-UV | 128 | 02 | mg/dL
GLU | （株）ミズホメディー | リキッド グルコース Ⅱ | 3D010 | 0 | 21 | KINASE-UV | 132 | 02 | mg/dL
GLU | 富士フィルム和光純薬（株） | Lタイプワコー Glu2 | 3D010 | 0 | 21 | KINASE-UV | 150 | 02 | mg/dL
GLU | 富士フィルム和光純薬（株） | グルコースCⅡ-テストワコー | 3D010 | 0 | 11 | GOD | 150 | 02 | mg/dL
GLU | その他のメーカー | スペリオル GLU | 3D010 | 0 | 11 | GOD | 999 | 02 | mg/dL
GLU | その他のメーカー | BM テスト GLU | 3D010 | 0 | 21 | KINASE-UV | 999 | 02 | mg/dL
GLU | その他のメーカー | ダイアセンサー | 3D010 | 0 | 12 | ELECTRODE | 999 | 02 | mg/dL
GLU | その他のメーカー | グルテストセンサー | 3D010 | 0 | 12 | ELECTRODE | 999 | 02 | mg/dL
GLU | その他のメーカー | Gセンサー | 3D010 | 0 | 31 | GLU.DH-UV | 999 | 02 | mg/dL
GLU | その他のメーカー | グルテストNeoセンサー | 3D010 | 0 | 31 | GLU.DH-UV | 999 | 02 | mg/dL
GLU | その他のメーカー | アイ・スタットアナライザー専用試薬 | 3D010 | 0 | 11 | GOD | 999 | 02 | mg/dL
GLU | その他のメーカー | アントセンスⅡ専用試薬 | 3D010 | 0 | 12 | ELECTRODE | 999 | 02 | mg/dL
GLU | その他のメーカー | アントセンスⅢ専用試薬 | 3D010 | 0 | 12 | ELECTRODE | 999 | 02 | mg/dL
GLU | その他のメーカー | アントセンス ロゼ専用試薬 | 3D010 | 0 | 12 | ELECTRODE | 999 | 02 | mg/dL
GLU | その他のメーカー | ケアシスト専用試薬 | 3D010 | 0 | 12 | ELECTRODE | 999 | 02 | mg/dL
GLU | その他のメーカー | ケアシストⅡ専用試薬 | 3D010 | 0 | 12 | ELECTRODE | 999 | 02 | mg/dL
GLU | その他のメーカー | アントセンス デュオ専用試薬 | 3D010 | 0 | 12 | ELECTRODE | 999 | 02 | mg/dL
項目 | 試薬メーカー | 試薬名 | 項目 コード | 分類 コード | 方法 コード | 方法略号 | 試薬メーカー コード | 単位 コード | 単位
AST | 栄研化学（株） | エクディアXL‘栄研’ASTⅡ | 3B035 | 9 | 11 | JSCC | 008 | 21 | IU/L
AST | （株）カイノス | アクアオートカイノス ＡＳＴ試薬 | 3B035 | 9 | 11 | JSCC | 018 | 21 | IU/L
AST | 関東化学（株） | シカリキッド AST | 3B035 | 9 | 11 | JSCC | 022 | 21 | IU/L
AST | 関東化学（株） | シカフィット AST | 3B035 | 9 | 11 | JSCC | 022 | 21 | IU/L
AST | 関東化学（株） | ラボフィット AST | 3B035 | 9 | 11 | JSCC | 022 | 21 | IU/L
AST | キヤノンメディカルDC (旧 ミナリスメディカル) | デタミナーＡＳＴ Ⅱ | 3B035 | 9 | 11 | JSCC | 024 | 21 | IU/L
AST | 極東製薬工業（株） | ランピアリキッド S AST | 3B035 | 9 | 11 | JSCC | 025 | 21 | IU/L
AST | （株）シノテスト | クイックオートネオ AST JS | 3B035 | 9 | 11 | JSCC | 043 | 21 | IU/L
AST | （株）シノテスト | シグナスオート AST | 3B035 | 9 | 11 | JSCC | 043 | 21 | IU/L
AST | （株）シノテスト | エクディアXL‘栄研’ASTⅢ | 3B035 | 9 | 11 | JSCC | 043 | 21 | IU/L
AST | （株）セロテック | 「セロテック」AST-L | 3B035 | 9 | 11 | JSCC | 054 | 21 | IU/L
AST | PHC (旧 LSIメディエンス) | イアトロLQ AST（Ｊ）Ⅱ | 3B035 | 9 | 11 | JSCC | 058 | 21 | IU/L
AST | 積水メディカル（株） | ピュアオートS AST-L | 3B035 | 9 | 11 | JSCC | 059 | 21 | IU/L
AST | 積水メディカル（株） | クオリジェントAST-L | 3B035 | 9 | 11 | JSCC | 059 | 21 | IU/L
AST | シーメンスHCD（株） | フレックス カートリッジ AST | 3B035 | 0 | 13 | IFCC | 072 | 21 | IU/L
AST | シーメンスHCD（株） | アテリカCH AST | 3B035 | 9 | 11 | JSCC | 072 | 21 | IU/L
AST | シーメンスHCD（株） | アテリカCH AST | 3B035 | 0 | 13 | IFCC | 072 | 21 | IU/L
AST | デンカ（株） | AST-Ⅱ「生研」 | 3B035 | 9 | 11 | JSCC | 074 | 21 | IU/L
AST | ニットーボーメディカル（株） | N-アッセイ L AST ニットーボー | 3B035 | 9 | 11 | JSCC | 095 | 21 | IU/L
AST | ロシュ・ダイアグノスティックス（株） | コバス試薬 ASTL | 3B035 | 9 | 11 | JSCC | 111 | 21 | IU/L
AST | ロシュ・ダイアグノスティックス（株） | コバス試薬 AST | 3B035 | 9 | 11 | JSCC | 111 | 21 | IU/L
AST | ベックマン・コールター（株） | AUリエージェントAST | 3B035 | 9 | 11 | JSCC | 128 | 21 | IU/L
AST | 富士フィルム和光純薬（株） | Lタイプワコー AST・J2 | 3B035 | 9 | 11 | JSCC | 150 | 21 | IU/L
AST | 富士フィルム和光純薬（株） | トランスアミナーゼ CⅡ-テストワコー | 3B035 | 0 | 99 | OTHER | 150 | 21 | IU/L
AST | その他のメーカー | スペリオル GOT－J | 3B035 | 9 | 11 | JSCC | 999 | 21 | IU/L
項目 | 試薬メーカー | 試薬名 | 項目 コード | 分類 コード | 方法 コード | 方法略号 | 試薬メーカー コード | 単位 コード | 単位
ALT | 栄研化学（株） | エクディアXL‘栄研’ALTⅡ | 3B045 | 9 | 11 | JSCC | 008 | 21 | IU/L
ALT | （株）カイノス | アクアオートカイノス ＡＬＴ試薬 | 3B045 | 9 | 11 | JSCC | 018 | 21 | IU/L
ALT | 関東化学（株） | シカリキッド ALT | 3B045 | 9 | 11 | JSCC | 022 | 21 | IU/L
ALT | 関東化学（株） | シカフィット ALT | 3B045 | 9 | 11 | JSCC | 022 | 21 | IU/L
ALT | 関東化学（株） | ラボフィット ALT | 3B045 | 9 | 11 | JSCC | 022 | 21 | IU/L
ALT | キヤノンメディカルDC (旧 ミナリスメディカル) | デタミナーＡＬＴ Ⅱ | 3B045 | 9 | 11 | JSCC | 024 | 21 | IU/L
ALT | 極東製薬工業（株） | ランピアリキッド S ALT | 3B045 | 9 | 11 | JSCC | 025 | 21 | IU/L
ALT | （株）シノテスト | クイックオートネオ ALT JS | 3B045 | 9 | 11 | JSCC | 043 | 21 | IU/L
ALT | （株）シノテスト | シグナスオート ALT | 3B045 | 9 | 11 | JSCC | 043 | 21 | IU/L
ALT | （株）シノテスト | エクディアXL‘栄研’ALTⅢ | 3B045 | 9 | 11 | JSCC | 043 | 21 | IU/L
ALT | （株）セロテック | 「セロテック」ALT-L | 3B045 | 9 | 11 | JSCC | 054 | 21 | IU/L
ALT | PHC (旧 LSIメディエンス) | イアトロLQ ALT（Ｊ）Ⅱ | 3B045 | 9 | 11 | JSCC | 058 | 21 | IU/L
ALT | 積水メディカル（株） | ピュアオートS ALT-L | 3B045 | 9 | 11 | JSCC | 059 | 21 | IU/L
ALT | 積水メディカル（株） | クオリジェントALT-L | 3B045 | 9 | 11 | JSCC | 059 | 21 | IU/L
ALT | シーメンスHCD（株） | フレックスカートリッジ ALTI (IFCC) | 3B045 | 0 | 13 | IFCC | 072 | 21 | IU/L
ALT | シーメンスHCD（株） | アテリカCH ALT | 3B045 | 9 | 11 | JSCC | 072 | 21 | IU/L
ALT | シーメンスHCD（株） | アテリカCH ALT | 3B045 | 0 | 13 | IFCC | 072 | 21 | IU/L
ALT | デンカ（株） | ALT-Ⅱ「生研」 | 3B045 | 9 | 11 | JSCC | 074 | 21 | IU/L
ALT | ニットーボーメディカル（株） | N-アッセイ L ALT ニットーボー | 3B045 | 9 | 11 | JSCC | 095 | 21 | IU/L
ALT | ロシュ・ダイアグノスティックス（株） | コバス試薬 ALTL | 3B045 | 9 | 11 | JSCC | 111 | 21 | IU/L
ALT | ロシュ・ダイアグノスティックス（株） | コバス試薬 ALT | 3B045 | 9 | 11 | JSCC | 111 | 21 | IU/L
ALT | ベックマン・コールター（株） | AUリエージェントALT | 3B045 | 9 | 11 | JSCC | 128 | 21 | IU/L
ALT | 富士フィルム和光純薬（株） | Lタイプワコー ALT・J2 | 3B045 | 9 | 11 | JSCC | 150 | 21 | IU/L
ALT | 富士フィルム和光純薬（株） | トランスアミナーゼ CⅡ-テストワコー | 3B045 | 0 | 99 | OTHER | 150 | 21 | IU/L
項目 | 試薬メーカー | 試薬名 | 項目 コード | 分類 コード | 方法 コード | 方法略号 | 試薬メーカー コード | 単位 コード | 単位
ALP | （株）カイノス | アクアオート カイノス ALP試薬（IFCC） | 3B070 | 8 | 12 | IFCC | 018 | 21 | IU/L
ALP | 関東化学（株） | シカリキッド ALP | 3B070 | 9 | 11 | JSCC | 022 | 21 | IU/L
ALP | 関東化学（株） | シカリキッド ALP-IFCC | 3B070 | 8 | 12 | IFCC | 022 | 21 | IU/L
ALP | 極東製薬工業（株） | ランピアリキッド S ALP-IF | 3B070 | 8 | 12 | IFCC | 025 | 21 | IU/L
ALP | （株）シノテスト | シグナスオート ALP IF | 3B070 | 8 | 12 | IFCC | 043 | 21 | IU/L
ALP | （株）シノテスト | エクディアXL‘栄研’ALP-IFCC | 3B070 | 8 | 12 | IFCC | 043 | 21 | IU/L
ALP | （株）セロテック | 「セロテック」ALP-IF | 3B070 | 8 | 12 | IFCC | 054 | 21 | IU/L
ALP | PHC (旧 LSIメディエンス) | イアトロALP | 3B070 | 9 | 11 | JSCC | 058 | 21 | IU/L
ALP | PHC (旧 LSIメディエンス) | イアトロ ＡＬＰ－ＩＦ | 3B070 | 8 | 12 | IFCC | 058 | 21 | IU/L
ALP | 積水メディカル（株） | ピュアオートS ALP | 3B070 | 9 | 11 | JSCC | 059 | 21 | IU/L
ALP | 積水メディカル（株） | PTS用オートセラS ALP | 3B070 | 9 | 11 | JSCC | 059 | 21 | IU/L
ALP | 積水メディカル（株） | オートセラS ALP | 3B070 | 9 | 11 | JSCC | 059 | 21 | IU/L
ALP | 積水メディカル（株） | クオリジェント ALP | 3B070 | 9 | 11 | JSCC | 059 | 21 | IU/L
ALP | 積水メディカル（株） | ピュアオートS ALP-IFCC | 3B070 | 8 | 12 | IFCC | 059 | 21 | IU/L
ALP | 積水メディカル（株） | クオリジェント ALP-IFCC | 3B070 | 8 | 12 | IFCC | 059 | 21 | IU/L
ALP | シーメンスHCD（株） | フレックスカートリッジ ALPI (IFCC) | 3B070 | 8 | 12 | IFCC | 072 | 21 | IU/L
ALP | シーメンスHCD（株） | アテリカCH ALP | 3B070 | 8 | 12 | IFCC | 072 | 21 | IU/L
ALP | デンカ（株） | ALP-IF「生研」 | 3B070 | 8 | 12 | IFCC | 074 | 21 | IU/L
ALP | ニットーボーメディカル（株） | N-アッセイ L ALP IFCC ニットーボー | 3B070 | 8 | 12 | IFCC | 095 | 21 | IU/L
ALP | ロシュ・ダイアグノスティックス（株） | コバス試薬 ALP IFCC Gen.2 | 3B070 | 8 | 12 | IFCC | 111 | 21 | IU/L
ALP | 富士フィルム和光純薬（株） | Lタイプワコー ALP・J2 | 3B070 | 9 | 11 | JSCC | 150 | 21 | IU/L
ALP | 富士フィルム和光純薬（株） | Lタイプワコー ALP IFCC | 3B070 | 8 | 12 | IFCC | 150 | 21 | IU/L
ALP | その他のメーカー | スペリオル ALP－J | 3B070 | 9 | 11 | JSCC | 999 | 21 | IU/L
項目 | 試薬メーカー | 試薬名 | 項目 コード | 分類 コード | 方法 コード | 方法略号 | 試薬メーカー コード | 単位 コード | 単位
AMY | オリエンタル酵母工業（株） | アミラーゼ測定試薬 AMY-G3CNP | 3B160 | 9 | 40 | G3CNP | 015 | 21 | IU/L
AMY | 関東化学（株） | シカリキッド AMY | 3B160 | 9 | 40 | G3CNP | 022 | 21 | IU/L
AMY | 関東化学（株） | シカリキッド-N AMY | 3B160 | 9 | 75 | GAL-G2CNP | 022 | 21 | IU/L
AMY | 関東化学（株） | シカフィット AMY-G7 | 3B160 | 9 | 11 | JSCC/IFCC | 022 | 21 | IU/L
AMY | 関東化学（株） | シカフィット-Z AMY-G7 | 3B160 | 9 | 11 | JSCC/IFCC | 022 | 21 | IU/L
AMY | （株）シノテスト | アキュラスオート AMY‐IF | 3B160 | 9 | 11 | JSCC/IFCC | 043 | 21 | IU/L
AMY | （株）セロテック | 「セロテック」AMY-EL | 3B160 | 9 | 11 | JSCC/IFCC | 054 | 21 | IU/L
AMY | （株）セロテック | 「セロテック」AMY-ML | 3B160 | 9 | 11 | JSCC/IFCC | 054 | 21 | IU/L
AMY | （株）セロテック | 「セロテック」AMY-SL | 3B160 | 9 | 11 | JSCC/IFCC | 054 | 21 | IU/L
AMY | （株）セロテック | デタミナ－Ｌ ＡＭＹ Ｇ７ | 3B160 | 9 | 11 | JSCC/IFCC | 054 | 21 | IU/L
AMY | 積水メディカル（株） | ピュアオートS AMY-G2 | 3B160 | 9 | 75 | GAL-G2CNP | 059 | 21 | IU/L
AMY | 積水メディカル（株） | クオリジェント AMY-G2 | 3B160 | 9 | 75 | GAL-G2CNP | 059 | 21 | IU/L
AMY | 積水メディカル（株） | ピュアオートS AMY-G7 | 3B160 | 9 | 11 | JSCC/IFCC | 059 | 21 | IU/L
AMY | 積水メディカル（株） | クオリジェント AMY-G7 | 3B160 | 9 | 11 | JSCC/IFCC | 059 | 21 | IU/L
AMY | シーメンスHCD（株） | フレックスカートリッジ アミラーゼ（N) AMY | 3B160 | 1 | 40 | G3CNP | 072 | 21 | IU/L
AMY | シーメンスHCD（株） | フレックスカートリッジ アミラーゼ（N) AMY | 3B160 | 9 | 40 | G3CNP | 072 | 21 | IU/L | 追加
AMY | シーメンスHCD（株） | アテリカCH AMY | 3B160 | 9 | 11 | JSCC/IFCC | 072 | 21 | IU/L
AMY | デンカ（株） | 自動分析用試薬「生研」AMY-S | 3B160 | 9 | 11 | JSCC/IFCC | 074 | 21 | IU/L
AMY | デンカ（株） | AMY-Ⅱ「生研」 | 3B160 | 9 | 11 | JSCC/IFCC | 074 | 21 | IU/L
AMY | ニットーボーメディカル（株） | N-アッセイ L AMY G7 ニットーボー | 3B160 | 9 | 11 | JSCC/IFCC | 095 | 21 | IU/L
AMY | ロシュ・ダイアグノスティックス（株） | コバス試薬 AMYⅡ | 3B160 | 9 | 11 | JSCC/IFCC | 111 | 21 | IU/L
AMY | ロシュ・ダイアグノスティックス（株） | コバス試薬 AMY Gen.2 | 3B160 | 9 | 11 | JSCC/IFCC | 111 | 21 | IU/L
AMY | ベックマン・コールター（株） | AUリエージェントAMY（E-G7-PNP基質） | 3B160 | 9 | 11 | JSCC/IFCC | 128 | 21 | IU/L
AMY | 富士フィルム和光純薬（株） | Lタイプワコー アミラーゼ | 3B160 | 9 | 51 | BENZIL-G5PNP | 150 | 21 | IU/L
AMY | 富士フィルム和光純薬（株） | Ｌタイプワコー ＡＭＹ・ＩＦ | 3B160 | 9 | 11 | JSCC/IFCC | 150 | 21 | IU/L
項目 | 試薬メーカー | 試薬名 | 項目 コード | 分類 コード | 方法 コード | 方法略号 | 試薬メーカー コード | 単位 コード | 単位
GGT | 栄研化学（株） | エクディアXL‘栄研’γ-GTPⅡ | 3B090 | 9 | 11 | IFCC-JSCC | 008 | 21 | IU/L
GGT | 関東化学（株） | シカリキッド γ-GT J | 3B090 | 9 | 11 | IFCC-JSCC | 022 | 21 | IU/L
GGT | 関東化学（株） | シカフィット γ-GT | 3B090 | 9 | 11 | IFCC-JSCC | 022 | 21 | IU/L
GGT | 関東化学（株） | ラボフィット γ-GT | 3B090 | 9 | 11 | IFCC-JSCC | 022 | 21 | IU/L
GGT | キヤノンメディカルDC (旧 ミナリスメディカル) | デタミナーＬ γーＧＴＰ Ⅱ | 3B090 | 9 | 11 | IFCC-JSCC | 024 | 21 | IU/L
GGT | 極東製薬工業（株） | ランピアリキッド γ-GTP-R | 3B090 | 9 | 11 | IFCC-JSCC | 025 | 21 | IU/L
GGT | （株）シノテスト | クイックオートネオ γ‐GT JS | 3B090 | 9 | 11 | IFCC-JSCC | 043 | 21 | IU/L
GGT | （株）セロテック | 「セロテック」γGT-L | 3B090 | 9 | 11 | IFCC-JSCC | 054 | 21 | IU/L
GGT | PHC (旧 LSIメディエンス) | イアトロLQ γ-GTレート（J）Ⅱ | 3B090 | 9 | 11 | IFCC-JSCC | 058 | 21 | IU/L
GGT | 積水メディカル（株） | ピュアオートS γ-GT | 3B090 | 9 | 11 | IFCC-JSCC | 059 | 21 | IU/L
GGT | 積水メディカル（株） | クオリジェント γ-GT | 3B090 | 9 | 11 | IFCC-JSCC | 059 | 21 | IU/L
GGT | 積水メディカル（株） | クオリジェント GGT | 3B090 | 9 | 11 | IFCC-JSCC | 059 | 21 | IU/L
GGT | シーメンスHCD（株） | フレックスカートリッジ ガンマグルタミルトランスフェラーゼ GGT | 3B090 | 9 | 11 | IFCC-JSCC | 072 | 21 | IU/L
GGT | シーメンスHCD（株） | アテリカCH γ-GT (GGT) | 3B090 | 9 | 11 | IFCC-JSCC | 072 | 21 | IU/L
GGT | デンカ（株） | γGT-Ⅱ「生研」 | 3B090 | 9 | 11 | IFCC-JSCC | 074 | 21 | IU/L
GGT | ニットーボーメディカル（株） | N-アッセイ L γ-GTP-H ニットーボー B-type | 3B090 | 9 | 11 | IFCC-JSCC | 095 | 21 | IU/L
GGT | ロシュ・ダイアグノスティックス（株） | コバス試薬 GGTⅡ | 3B090 | 9 | 11 | IFCC-JSCC | 111 | 21 | IU/L
GGT | ロシュ・ダイアグノスティックス（株） | コバス試薬 GGT Gen.2 | 3B090 | 9 | 11 | IFCC-JSCC | 111 | 21 | IU/L
GGT | ベックマン・コールター（株） | AUリエージェントG-GTⅡ | 3B090 | 9 | 11 | IFCC-JSCC | 128 | 21 | IU/L
GGT | 富士フィルム和光純薬（株） | Lタイプワコー γ-GT・J | 3B090 | 9 | 11 | IFCC-JSCC | 150 | 21 | IU/L
GGT | その他のメーカー | スペリオル γ－GTP－J | 3B090 | 9 | 11 | IFCC-JSCC | 999 | 21 | IU/L
項目 | 試薬メーカー | 試薬名 | 項目 コード | 分類 コード | 方法 コード | 方法略号 | 試薬メーカー コード | 単位 コード | 単位
CK | 栄研化学（株） | エクディアXL‘栄研’CKⅡ | 3B010 | 9 | 11 | JSCC | 008 | 21 | IU/L
CK | 関東化学（株） | シカリキッド CK | 3B010 | 9 | 11 | JSCC | 022 | 21 | IU/L
CK | 関東化学（株） | シカフィット CK | 3B010 | 9 | 11 | JSCC | 022 | 21 | IU/L
CK | 関東化学（株） | ラボフィット CK | 3B010 | 9 | 11 | JSCC | 022 | 21 | IU/L
CK | 関東化学（株） | シカフィット CK Ⅱ | 3B010 | 9 | 11 | JSCC | 022 | 21 | IU/L
CK | キヤノンメディカルDC (旧 ミナリスメディカル) | デタミナーＬ ＣＰＫ | 3B010 | 9 | 11 | JSCC | 024 | 21 | IU/L
CK | 極東製薬工業（株） | ランピアリキッド S CPKⅡ | 3B010 | 9 | 11 | JSCC | 025 | 21 | IU/L
CK | （株）シノテスト | シグナスオート CK | 3B010 | 9 | 11 | JSCC | 043 | 21 | IU/L
CK | （株）セロテック | 「セロテック」CK-L | 3B010 | 9 | 11 | JSCC | 054 | 21 | IU/L
CK | PHC (旧 LSIメディエンス) | イアトロLQ CKレートJⅡ | 3B010 | 9 | 11 | JSCC | 058 | 21 | IU/L
CK | 積水メディカル（株） | ピュアオートS CK-L | 3B010 | 9 | 11 | JSCC | 059 | 21 | IU/L
CK | 積水メディカル（株） | クオリジェントCK-L | 3B010 | 9 | 11 | JSCC | 059 | 21 | IU/L
CK | シーメンスHCD（株） | フレックスカートリッジ クレアチンキナーゼ（N) CKI | 3B010 | 9 | 11 | JSCC | 072 | 21 | IU/L
CK | デンカ（株） | CK-Ⅱ「生研」 | 3B010 | 9 | 11 | JSCC | 074 | 21 | IU/L
CK | ニットーボーメディカル（株） | N-アッセイ CPK-L ニットーボー | 3B010 | 9 | 11 | JSCC | 095 | 21 | IU/L
CK | ニットーボーメディカル（株） | N-アッセイ L CPK-S ニットーボー | 3B010 | 9 | 11 | JSCC | 095 | 21 | IU/L
CK | ロシュ・ダイアグノスティックス（株） | コバス試薬 CK | 3B010 | 9 | 11 | JSCC | 111 | 21 | IU/L
CK | 富士フィルム和光純薬（株） | Lタイプワコー CK | 3B010 | 9 | 11 | JSCC | 150 | 21 | IU/L
CK | その他のメーカー | オートTRシリーズ クレアチンホスフォキナーゼ測定試薬「CPK－TR」 | 3B010 | 9 | 11 | JSCC | 999 | 21 | IU/L
項目 | 試薬メーカー | 試薬名 | 項目 コード | 分類 コード | 方法 コード | 方法略号 | 試薬メーカー コード | 単位 コード | 単位
CHE | 栄研化学（株） | エクディアXL‘栄研’CHE | 3B110 | 9 | 27 | P-HYDRO | 008 | 21 | IU/L
CHE | （株）カイノス | アクアオートカイノス CHE試薬 | 3B110 | 9 | 27 | P-HYDRO | 018 | 21 | IU/L
CHE | 関東化学（株） | シカリキッド ChE | 3B110 | 9 | 30 | BZTC | 022 | 21 | IU/L
CHE | 関東化学（株） | シカフィット ChE | 3B110 | 9 | 30 | BZTC | 022 | 21 | IU/L
CHE | 関東化学（株） | シカフィット ChE J | 3B110 | 9 | 27 | P-HYDRO | 022 | 21 | IU/L
CHE | 関東化学（株） | シカフィット-Z ChE J | 3B110 | 9 | 27 | P-HYDRO | 022 | 21 | IU/L
CHE | キヤノンメディカルDC (旧 ミナリスメディカル) | デタミナーＬ ＣｈＥ | 3B110 | 9 | 27 | P-HYDRO | 024 | 21 | IU/L
CHE | 極東製薬工業（株） | ランピアリキッド ChE | 3B110 | 9 | 27 | P-HYDRO | 025 | 21 | IU/L
CHE | （株）シノテスト | クイックオートネオ Ch-E | 3B110 | 9 | 27 | P-HYDRO | 043 | 21 | IU/L
CHE | （株）セロテック | 「セロテック」ChE-CL | 3B110 | 9 | 27 | P-HYDRO | 054 | 21 | IU/L
CHE | （株）セロテック | 「セロテック」ChE-EL | 3B110 | 9 | 27 | P-HYDRO | 054 | 21 | IU/L
CHE | （株）セロテック | 「セロテック」ChE-ML | 3B110 | 9 | 27 | P-HYDRO | 054 | 21 | IU/L
CHE | 積水メディカル（株） | ピュアオートS CHE | 3B110 | 9 | 27 | P-HYDRO | 059 | 21 | IU/L
CHE | 積水メディカル（株） | クオリジェント CHE | 3B110 | 9 | 27 | P-HYDRO | 059 | 21 | IU/L
CHE | シーメンスHCD（株） | フレックスカートリッジ コリンエステラーゼ PCHE | 3B110 | 3 | 23 | DTNB-BT | 072 | 21 | IU/L
CHE | デンカ（株） | CHE-Ⅲ「生研」 | 3B110 | 9 | 27 | P-HYDRO | 074 | 21 | IU/L
CHE | ニットーボーメディカル（株） | N-アッセイ L Che ニットーボー | 3B110 | 9 | 27 | P-HYDRO | 095 | 21 | IU/L
CHE | 富士フィルム和光純薬（株） | Lタイプワコー ChE・J | 3B110 | 9 | 27 | P-HYDRO | 150 | 21 | IU/L
項目 | 試薬メーカー | 試薬名 | 項目 コード | 分類 コード | 方法 コード | 方法略号 | 試薬メーカー コード | 単位 コード | 単位
LD | （株）カイノス | アクアオート カイノス LD試薬（IFCC） | 3B050 | 8 | 12 | IFCC | 018 | 21 | IU/L
LD | 関東化学（株） | シカリキッド LDH J | 3B050 | 9 | 11 | JSCC | 022 | 21 | IU/L
LD | 関東化学（株） | シカフィット LD-IFCC | 3B050 | 8 | 12 | IFCC | 022 | 21 | IU/L
LD | 極東製薬工業（株） | ランピアリキッド S LDH-IF | 3B050 | 8 | 12 | IFCC | 025 | 21 | IU/L
LD | （株）シノテスト | シグナスオート LD IF | 3B050 | 8 | 12 | IFCC | 043 | 21 | IU/L
LD | （株）シノテスト | エクディアXL‘栄研’LD-IFCC | 3B050 | 8 | 12 | IFCC | 043 | 21 | IU/L
LD | （株）セロテック | 「セロテック」LD-IF | 3B050 | 8 | 12 | IFCC | 054 | 21 | IU/L
LD | PHC (旧 LSIメディエンス) | イアトロLQ LDHレートⅡ | 3B050 | 9 | 11 | JSCC | 058 | 21 | IU/L
LD | PHC (旧 LSIメディエンス) | イアトロ ＬＤ－ＩＦ | 3B050 | 8 | 12 | IFCC | 058 | 21 | IU/L
LD | 積水メディカル（株） | ピュアオートS LD | 3B050 | 9 | 11 | JSCC | 059 | 21 | IU/L
LD | 積水メディカル（株） | クオリジェント LD | 3B050 | 9 | 11 | JSCC | 059 | 21 | IU/L
LD | 積水メディカル（株） | ピュアオートS LD-IFCC | 3B050 | 8 | 12 | IFCC | 059 | 21 | IU/L
LD | 積水メディカル（株） | クオリジェント LD-IFCC | 3B050 | 8 | 12 | IFCC | 059 | 21 | IU/L
LD | シーメンスHCD（株） | フレックスカートリッジ 乳酸脱水素酵素 LDI | 3B050 | 8 | 12 | IFCC | 072 | 21 | IU/L
LD | シーメンスHCD（株） | アテリカCH LD-IF(LDLP) | 3B050 | 8 | 12 | IFCC | 072 | 21 | IU/L
LD | デンカ（株） | LD-IF「生研」 | 3B050 | 8 | 12 | IFCC | 074 | 21 | IU/L
LD | ニットーボーメディカル（株） | N-アッセイ L LD-S IFCC ニットーボー | 3B050 | 8 | 12 | IFCC | 095 | 21 | IU/L
LD | ロシュ・ダイアグノスティックス（株） | コバス試薬 LDH IFCC Gen.2 | 3B050 | 8 | 12 | IFCC | 111 | 21 | IU/L
LD | 富士フィルム和光純薬（株） | Lタイプワコー LD・J | 3B050 | 9 | 11 | JSCC | 150 | 21 | IU/L
LD | 富士フィルム和光純薬（株） | Lタイプワコー LD・IF | 3B050 | 8 | 12 | IFCC | 150 | 21 | IU/L
LD | その他のメーカー | スペリオル LDH－J | 3B050 | 9 | 11 | JSCC | 999 | 21 | IU/L
項目 | 試薬メーカー | 試薬名 | 項目 コード | 分類 コード | 方法 コード | 方法略号 | 試薬メーカー コード | 単位 コード | 単位
Ca | （株）カイノス | アクアオートカイノス Ca試薬 | 3H030 | 0 | 15 | ARSENAZO-3 | 018 | 02 | mg/dL
Ca | 関東化学（株） | シカフィット Ca | 3H030 | 0 | 17 | CHLOROPHOS.3 | 022 | 02 | mg/dL
Ca | 関東化学（株） | ラボフィット Ca | 3H030 | 0 | 17 | CHLOROPHOS.3 | 022 | 02 | mg/dL
Ca | 関東化学（株） | シカオート Ca | 3H030 | 0 | 13 | OCPC | 022 | 02 | mg/dL
Ca | （株）シノテスト | アキュラスオート CaⅡ | 3H030 | 2 | 16 | ENZYMATIC | 043 | 02 | mg/dL
Ca | （株）セロテック | 「セロテック」Ca-AL | 3H030 | 0 | 15 | ARSENAZO-3 | 054 | 02 | mg/dL
Ca | PHC (旧 LSIメディエンス) | イアトロCa | 3H030 | 0 | 17 | CHLOROPHOS.3 | 058 | 02 | mg/dL
Ca | 積水メディカル（株） | クリニメイト CA | 3H030 | 0 | 13 | OCPC | 059 | 02 | mg/dL
Ca | 積水メディカル（株） | オートセラ CA | 3H030 | 0 | 13 | OCPC | 059 | 02 | mg/dL
Ca | 積水メディカル（株） | PTS用オートセラ CA | 3H030 | 0 | 13 | OCPC | 059 | 02 | mg/dL
Ca | 積水メディカル（株） | クオリジェント CA | 3H030 | 0 | 13 | OCPC | 059 | 02 | mg/dL
Ca | シーメンスHCD（株） | フレックスカートリッジ カルシウム Ca | 3H030 | 0 | 13 | OCPC | 072 | 02 | mg/dL
Ca | シーメンスHCD（株） | アテリカCH CaⅡ | 3H030 | 0 | 15 | ARSENAZO-3 | 072 | 02 | mg/dL
Ca | デンカ（株） | Ca-Ⅱ「生研」 | 3H030 | 0 | 15 | ARSENAZO-3 | 074 | 02 | mg/dL
Ca | 東洋紡（株） | ダイヤカラー･リキッドＣａ | 3H030 | 2 | 16 | ENZYMATIC | 081 | 02 | mg/dL
Ca | ニットーボーメディカル（株） | N-アッセイ L Ca-S ニットーボー | 3H030 | 0 | 17 | CHLOROPHOS.3 | 095 | 02 | mg/dL
Ca | ニットーボーメディカル（株） | N-アッセイ L Ca-T ニットーボー | 3H030 | 2 | 16 | ENZYMATIC | 095 | 02 | mg/dL
Ca | ニプロ(株) | エスパ・Ｃａ | 3H030 | 0 | 15 | ARSENAZO-3 | 098 | 02 | mg/dL
Ca | ロシュ・ダイアグノスティックス（株） | リキテック CaⅡ | 3H030 | 0 | 19 | NM-BAPTA | 111 | 02 | mg/dL
Ca | ベックマン・コールター（株） | AUリエージェントCaⅡ（OCPC） | 3H030 | 0 | 13 | OCPC | 128 | 02 | mg/dL
Ca | 富士フィルム和光純薬（株） | カルシウムE-HAテストワコー | 3H030 | 0 | 14 | MXB | 150 | 02 | mg/dL
Ca | 富士フィルム和光純薬（株） | カルシウムE-HR | 3H030 | 0 | 14 | MXB | 150 | 02 | mg/dL
Ca | 富士フィルム和光純薬（株） | カルシウムE-テストワコー | 3H030 | 0 | 14 | MXB | 150 | 02 | mg/dL
Ca | 富士フィルム和光純薬（株） | Lタイプワコー Ca | 3H030 | 2 | 16 | ENZYMATIC | 150 | 02 | mg/dL
Ca | その他のメーカー | オートTRシリーズ カルシウム測定試薬「CA－TR」 | 3H030 | 0 | 13 | OCPC | 999 | 02 | mg/dL
Ca | その他のメーカー | BM テスト Ca | 3H030 | 0 | 17 | CHLOROPHOS.3 | 999 | 02 | mg/dL
項目 | 試薬メーカー | 試薬名 | 項目 コード | 分類 コード | 方法 コード | 方法略号 | 試薬メーカー コード | 単位 コード | 単位
Mg | （株）カイノス | アクアオートカイノス Mg－Ⅱ試薬 | 3H025 | 0 | 03 | ENZYMATIC | 018 | 02 | mg/dL
Mg | （株）カイノス | アキュラスオート Mg | 3H025 | 0 | 03 | ENZYMATIC | 018 | 02 | mg/dL
Mg | 関東化学（株） | シカオート Mg | 3H025 | 0 | 01 | DYE | 022 | 02 | mg/dL
Mg | 関東化学（株） | シカリキッド Mg | 3H025 | 0 | 03 | ENZYMATIC | 022 | 02 | mg/dL
Mg | （株）シノテスト | クイックオート Mg | 3H025 | 0 | 01 | DYE | 043 | 02 | mg/dL
Mg | （株）セロテック | 「セロテック」Mg-L | 3H025 | 0 | 03 | ENZYMATIC | 054 | 02 | mg/dL
Mg | PHC (旧 LSIメディエンス) | イアトロLQ MgレートⅡ | 3H025 | 0 | 03 | ENZYMATIC | 058 | 02 | mg/dL
Mg | 積水メディカル（株） | クリニメイトMg | 3H025 | 0 | 01 | DYE | 059 | 02 | mg/dL
Mg | 積水メディカル（株） | クオリジェントMg | 3H025 | 0 | 01 | DYE | 059 | 02 | mg/dL
Mg | シーメンスHCD（株） | フレックスカートリッジ マグネシウム MG | 3H025 | 0 | 01 | DYE | 072 | 02 | mg/dL
Mg | シーメンスHCD（株） | アテリカCH Mg | 3H025 | 0 | 01 | DYE | 072 | 02 | mg/dL
Mg | デンカ（株） | Mg-Ⅱ「生研」 | 3H025 | 0 | 03 | ENZYMATIC | 074 | 02 | mg/dL
Mg | ニットーボーメディカル（株） | N-アッセイ L Mg-H ニットーボー | 3H025 | 0 | 03 | ENZYMATIC | 095 | 02 | mg/dL
Mg | ニットーボーメディカル（株） | N-アッセイ L Mg-S ニットーボー | 3H025 | 0 | 03 | ENZYMATIC | 095 | 02 | mg/dL
Mg | ニプロ(株) | 自動分析用試薬「生研」Mg-S | 3H025 | 0 | 03 | ENZYMATIC | 098 | 02 | mg/dL
Mg | ニプロ(株) | デタミナーL Mg | 3H025 | 0 | 03 | ENZYMATIC | 098 | 02 | mg/dL
Mg | ニプロ(株) | Lタイプワコー Mg | 3H025 | 0 | 03 | ENZYMATIC | 098 | 02 | mg/dL
Mg | ロシュ・ダイアグノスティックス（株） | リキテック MgⅡ | 3H025 | 0 | 01 | DYE | 111 | 02 | mg/dL
Mg | ベックマン・コールター（株） | AUリエージェントMg（キシリジルブルー） | 3H025 | 0 | 01 | DYE | 128 | 02 | mg/dL
Mg | 富士フィルム和光純薬（株） | マグネシウム-HRⅡ | 3H025 | 0 | 01 | DYE | 150 | 02 | mg/dL
Mg | 富士フィルム和光純薬（株） | マグネシウムB-テストワコー | 3H025 | 0 | 01 | DYE | 150 | 02 | mg/dL
Mg | 富士フィルム和光純薬（株） | Lタイプワコー Mg・N | 3H025 | 0 | 03 | ENZYMATIC | 150 | 02 | mg/dL
Mg | その他のメーカー | オートTRシリーズ マグネシウム測定試薬「Mg－TR」 | 3H025 | 0 | 01 | DYE | 999 | 02 | mg/dL
項目 | 試薬メーカー | 試薬名 | 項目 コード | 分類 コード | 方法 コード | 方法略号 | 試薬メーカー コード | 単位 コード | 単位
IP | （株）カイノス | アクアオートカイノス IP-KⅡ試薬 | 3H040 | 0 | 31 | ENZYMATIC | 018 | 02 | mg/dL
IP | 関東化学（株） | シカリキッド IP | 3H040 | 0 | 31 | ENZYMATIC | 022 | 02 | mg/dL
IP | 関東化学（株） | シカオート IP | 3H040 | 0 | 13 | MOLYBDATE-UV | 022 | 02 | mg/dL
IP | キヤノンメディカルDC (旧 ミナリスメディカル) | デタミナーＬ ＩＰ Ⅱ | 3H040 | 0 | 31 | ENZYMATIC | 024 | 02 | mg/dL
IP | キヤノンメディカルDC (旧 ミナリスメディカル) | AUリエージェント IP（酵素法） | 3H040 | 0 | 31 | ENZYMATIC | 024 | 02 | mg/dL
IP | 極東製薬工業（株） | ランピアリキッド IP | 3H040 | 0 | 31 | ENZYMATIC | 025 | 02 | mg/dL
IP | （株）シノテスト | アキュラスオート IP | 3H040 | 0 | 31 | ENZYMATIC | 043 | 02 | mg/dL
IP | （株）セロテック | 「セロテック」Pi-L | 3H040 | 0 | 31 | ENZYMATIC | 054 | 02 | mg/dL
IP | （株）セロテック | 「セロテック」UPi-L | 3H040 | 0 | 31 | ENZYMATIC | 054 | 02 | mg/dL
IP | （株）セロテック | 「セロテック」Pi-AS | 3H040 | 0 | 31 | ENZYMATIC | 054 | 02 | mg/dL
IP | PHC (旧 LSIメディエンス) | イアトロLQ IPⅡ | 3H040 | 0 | 31 | ENZYMATIC | 058 | 02 | mg/dL
IP | 積水メディカル（株） | クリニメイト IP-2 | 3H040 | 0 | 12 | MOLYBDATE | 059 | 02 | mg/dL
IP | 積水メディカル（株） | クオリジェント IP | 3H040 | 0 | 12 | MOLYBDATE | 059 | 02 | mg/dL
IP | 積水メディカル（株） | ピュアオートS IP | 3H040 | 0 | 31 | ENZYMATIC | 059 | 02 | mg/dL
IP | 積水メディカル（株） | クオリジェント IP-N | 3H040 | 0 | 31 | ENZYMATIC | 059 | 02 | mg/dL
IP | シーメンスHCD（株） | フレックスカートリッジ 無機リン PHOS | 3H040 | 0 | 13 | MOLYBDATE-UV | 072 | 02 | mg/dL
IP | デンカ（株） | IP-Ⅱ「生研」 | 3H040 | 0 | 31 | ENZYMATIC | 074 | 02 | mg/dL
IP | ニットーボーメディカル（株） | N-アッセイ L IP-H ニットーボー | 3H040 | 0 | 31 | ENZYMATIC | 095 | 02 | mg/dL
IP | ロシュ・ダイアグノスティックス（株） | コバス試薬 IPⅡ | 3H040 | 0 | 13 | MOLYBDATE-UV | 111 | 02 | mg/dL
IP | ロシュ・ダイアグノスティックス（株） | コバス試薬 PHOS Gen.2 | 3H040 | 0 | 13 | MOLYBDATE-UV | 111 | 02 | mg/dL
IP | ベックマン・コールター（株） | AUリエージェントIP（モリブデン酸直接法） | 3H040 | 0 | 13 | MOLYBDATE-UV | 128 | 02 | mg/dL
IP | （株）ミズホメディー | オートLT「ミズホ」 IP | 3H040 | 0 | 31 | ENZYMATIC | 132 | 02 | mg/dL
IP | 富士フィルム和光純薬（株） | Lタイプワコー 無機リン | 3H040 | 0 | 31 | ENZYMATIC | 150 | 02 | mg/dL
IP | 富士フィルム和光純薬（株） | 無機リン-HRⅡ | 3H040 | 0 | 13 | MOLYBDATE-UV | 150 | 02 | mg/dL
IP | 富士フィルム和光純薬（株） | ホスファC-テストワコー | 3H040 | 0 | 12 | MOLYBDATE | 150 | 02 | mg/dL
IP | その他のメーカー | オートTRシリーズ 無機リン測定試薬「IP-TR」 | 3H040 | 0 | 13 | MOLYBDATE-UV | 999 | 02 | mg/dL
項目 | 試薬メーカー | 試薬名 | 項目 コード | 分類 コード | 方法 コード | 方法略号 | 試薬メーカー コード | 単位 コード | 単位
Fe | （株）カイノス | アクアオートカイノス Fe試薬 | 3I010 | 0 | 25 | PSAP | 018 | 03 | μg/dL
Fe | 関東化学（株） | シカリキッド Fe | 3I010 | 0 | 25 | PSAP | 022 | 03 | μg/dL
Fe | キヤノンメディカルDC (旧 ミナリスメディカル) | デタミナーＬ Ｆｅ | 3I010 | 0 | 25 | PSAP | 024 | 03 | μg/dL
Fe | 極東製薬工業（株） | ランピアリキッド S Fe | 3I010 | 0 | 25 | PSAP | 025 | 03 | μg/dL
Fe | （株）シノテスト | クイックオートネオ Fe | 3I010 | 0 | 25 | PSAP | 043 | 03 | μg/dL
Fe | （株）セロテック | 「セロテック」Fe-L | 3I010 | 0 | 25 | PSAP | 054 | 03 | μg/dL
Fe | 積水メディカル（株） | ピュアオートS FE | 3I010 | 0 | 25 | PSAP | 059 | 03 | μg/dL
Fe | 積水メディカル（株） | クオリジェント FE | 3I010 | 0 | 25 | PSAP | 059 | 03 | μg/dL
Fe | シーメンスHCD（株） | フレックスカートリッジ 鉄 | 3I010 | 0 | 24 | FEREN | 072 | 03 | μg/dL
Fe | シーメンスHCD（株） | アテリカCH Fe (Iron) | 3I010 | 0 | 23 | FERROZINE | 072 | 03 | μg/dL
Fe | ニットーボーメディカル（株） | N-アッセイ L Fe-H ニットーボー | 3I010 | 0 | 25 | PSAP | 095 | 03 | μg/dL
Fe | ロシュ・ダイアグノスティックス（株） | コバス試薬 IRON Gen.2 | 3I010 | 0 | 23 | FERROZINE | 111 | 03 | μg/dL
Fe | 富士フィルム和光純薬（株） | Lタイプワコー Fe・N | 3I010 | 0 | 21 | BATHOPHEN | 150 | 03 | μg/dL
Fe | その他のメーカー | オートTRシリーズ 血清鉄測定試薬「Fe－TR」 | 3I010 | 0 | 23 | FERROZINE | 999 | 03 | μg/dL
項目 | 試薬メーカー | 試薬名 | 項目 コード | 分類 コード | 方法 コード | 方法略号 | 試薬メーカー コード | 単位 コード | 単位
IgG | オーソ・クリニカル・ダイアグノスティックス（株） | ビトロス マイクロチップ IgG | 5A010 | 0 | 02 | IMMU.TURBID. | 012 | 02 | mg/dL
IgG | シーメンスHCD（株） | N-抗血清 IgG | 5A010 | 0 | 01 | NEPHELO. | 072 | 02 | mg/dL
IgG | シーメンスHCD（株） | フレックスカートリッジ免疫グロブリンIgG | 5A010 | 0 | 02 | IMMU.TURBID. | 072 | 02 | mg/dL
IgG | シーメンスHCD（株） | アテリカCH IgG | 5A010 | 0 | 02 | IMMU.TURBID. | 072 | 02 | mg/dL
IgG | デンカ株式会社 | IgG-TIA NX「生研」 | 5A010 | 0 | 02 | IMMU.TURBID. | 074 | 02 | mg/dL
IgG | ニットーボーメディカル（株） | Ｎ－アッセイ ＴＩＡ ＩｇＧ－ＳＨ ニットーボー | 5A010 | 0 | 02 | IMMU.TURBID. | 095 | 02 | mg/dL
IgG | ベックマン・コールター（株） | IMMAGEイムノケムストリーシステム IgG試薬 | 5A010 | 0 | 01 | NEPHELO. | 128 | 02 | mg/dL
IgG | PHC (旧 LSIメディエンス) | イムノジェネシス ＩｇＧ | 5A010 | 0 | 02 | IMMU.TURBID. | 058 | 02 | mg/dL
IgG | ロシュ・ダイアグノスティックス（株） | コバス試薬 IGG Gen.2 | 5A010 | 0 | 02 | IMMU.TURBID. | 111 | 02 | mg/dL
IgG | 富士フィルム和光純薬（株） | オートワコー IgG･N | 5A010 | 0 | 02 | IMMU.TURBID. | 150 | 02 | mg/dL
項目 | 試薬メーカー | 試薬名 | 項目 コード | 分類 コード | 方法 コード | 方法略号 | 試薬メーカー コード | 単位 コード | 単位
IgA | オーソ・クリニカル・ダイアグノスティックス（株） | ビトロス マイクロチップ IgA | 5A015 | 0 | 02 | IMMU.TURBID. | 012 | 02 | mg/dL
IgA | シーメンスHCD（株） | N-抗血清 IgA | 5A015 | 0 | 01 | NEPHELO. | 072 | 02 | mg/dL
IgA | シーメンスHCD（株） | フレックスカートリッジ免疫グロブリン IgA | 5A015 | 0 | 02 | IMMU.TURBID. | 072 | 02 | mg/dL
IgA | シーメンスHCD（株） | アテリカCH IgA | 5A015 | 0 | 02 | IMMU.TURBID. | 072 | 02 | mg/dL
IgA | デンカ株式会社 | IgA-TIA NX「生研」 | 5A015 | 0 | 02 | IMMU.TURBID. | 074 | 02 | mg/dL
IgA | ニットーボーメディカル（株） | Ｎ－アッセイ ＴＩＡ ＩｇＡ－ＳＨ ニットーボー | 5A015 | 0 | 02 | IMMU.TURBID. | 095 | 02 | mg/dL
IgA | ベックマン・コールター（株） | IMMAGEイムノケムストリーシステム IgA試薬 | 5A015 | 0 | 01 | NEPHELO. | 128 | 02 | mg/dL
IgA | PHC (旧 LSIメディエンス) | イムノジェネシス ＩｇＡ | 5A015 | 0 | 02 | IMMU.TURBID. | 058 | 02 | mg/dL
IgA | ロシュ・ダイアグノスティックス（株） | コバス試薬 IGA Gen.2 | 5A015 | 0 | 02 | IMMU.TURBID. | 111 | 02 | mg/dL
IgA | 富士フィルム和光純薬（株） | オートワコー IgA･N | 5A015 | 0 | 02 | IMMU.TURBID. | 150 | 02 | mg/dL
項目 | 試薬メーカー | 試薬名 | 項目 コード | 分類 コード | 方法 コード | 方法略号 | 試薬メーカー コード | 単位 コード | 単位
IgM | オーソ・クリニカル・ダイアグノスティックス（株） | ビトロス マイクロチップ IgM | 5A020 | 0 | 02 | IMMU.TURBID. | 012 | 02 | mg/dL
IgM | シーメンスHCD（株） | N-抗血清 IgM | 5A020 | 0 | 01 | NEPHELO. | 072 | 02 | mg/dL
IgM | シーメンスHCD（株） | フレックスカートリッジ免疫グロブリン IgM | 5A020 | 0 | 02 | IMMU.TURBID. | 072 | 02 | mg/dL
IgM | シーメンスHCD（株） | アテリカCH IgM | 5A020 | 0 | 02 | IMMU.TURBID. | 072 | 02 | mg/dL
IgM | デンカ株式会社 | IgM-TIA NX「生研」 | 5A020 | 0 | 02 | IMMU.TURBID. | 074 | 02 | mg/dL
IgM | ニットーボーメディカル（株） | Ｎ－アッセイ ＴＩＡ ＩｇＭ－ＳＨ ニットーボー | 5A020 | 0 | 02 | IMMU.TURBID. | 095 | 02 | mg/dL
IgM | ベックマン・コールター（株） | IMMAGEイムノケムストリーシステム IgM試薬 | 5A020 | 0 | 01 | NEPHELO. | 128 | 02 | mg/dL
IgM | PHC (旧 LSIメディエンス) | イムノジェネシス ＩｇＭ | 5A020 | 0 | 02 | IMMU.TURBID. | 058 | 02 | mg/dL
IgM | ロシュ・ダイアグノスティックス（株） | コバス試薬 IGM Gen.2 | 5A020 | 0 | 02 | IMMU.TURBID. | 111 | 02 | mg/dL
IgM | 富士フィルム和光純薬（株） | オートワコー IgM･N | 5A020 | 0 | 02 | IMMU.TURBID. | 150 | 02 | mg/dL

## 生化学項目略称 (hidden)
■デフォルト統計コード
| ItemNameAbbreviation | ItemCode | ClassificationCode | MethodCode | コード | 方法略称 | CombinationCode
| TP | 3A010 | 0 | 01 | 3A010_0_01 | BIURET | 10
| TP | 3A010 | 0 | 81 | 3A010_0_81 | DRY-VITROS | 10
| TP | 3A010 | 0 | 82 | 3A010_0_82 | DRY-FUJI | 10
| TP | 3A010 | 0 | 89 | 3A010_0_89 | DRY-OTHER | 10
| ALB | 3A015 | 0 | 01 | 3A015_0_01 | BCG | 10
| ALB | 3A015 | 0 | 02 | 3A015_0_02 | BCP | 10
| ALB | 3A015 | 0 | 03 | 3A015_0_03 | MODIFIED-BCP | 10
| ALB | 3A015 | 0 | 81 | 3A015_0_81 | DRY-VITROS | 10
| ALB | 3A015 | 0 | 82 | 3A015_0_82 | DRY-FUJI | 10
| ALB | 3A015 | 0 | 89 | 3A015_0_89 | DRY-OTHER | 10
| ALB | 3A015 | 0 | 99 | 3A015_0_99 | OTHER | 10
| A/G | 3A016 | 0 | 01 | 3A016_0_01 | CALCULATION | 10
| A/G | 3A016 | 0 | 02 | 3A016_0_02 | EL'PHORESIS | 10
| TTT | 3A025 | 0 | 01 | 3A025_0_01 | T-BARBITAL | 10
| TTT | 3A025 | 0 | 02 | 3A025_0_02 | T-TRIS | 10
| TTT | 3A025 | 0 | 99 | 3A025_0_99 | OTHER | 10
| TTT | 3A025 | 1 | 01 | 3A025_1_01 | T-BARBITAL | 10
| TTT | 3A025 | 1 | 02 | 3A025_1_02 | T-TRIS | 10
| TTT | 3A025 | 1 | 99 | 3A025_1_99 | OTHER | 10
| ZTT | 3A030 | 0 | 01 | 3A030_0_01 | Z-BARBITAL | 10
| ZTT | 3A030 | 0 | 02 | 3A030_0_02 | Z-TRIS | 10
| ZTT | 3A030 | 0 | 99 | 3A030_0_99 | OTHER | 10
| CK | 3B010 | 0 | 11 | 3B010_0_11 | JSCC | 10
| CK | 3B010 | 0 | 15 | 3B010_0_15 | GSCC | 10
| CK | 3B010 | 0 | 21 | 3B010_0_21 | ATP-NADH | 10
| CK | 3B010 | 0 | 31 | 3B010_0_31 | ADP-FORMAZAN | 10
| CK | 3B010 | 0 | 41 | 3B010_0_41 | ADP-NADH | 10
| CK | 3B010 | 0 | 81 | 3B010_0_81 | DRY-VITROS | 10
| CK | 3B010 | 0 | 82 | 3B010_0_82 | DRY-FUJI | 10
| CK | 3B010 | 0 | 89 | 3B010_0_89 | DRY-OTHER | 10
| CK | 3B010 | 0 | 99 | 3B010_0_99 | OTHER | 10
| CK | 3B010 | 9 | 11 | 3B010_9_11 | JSCC | 10
| AST | 3B035 | 0 | 11 | 3B035_0_11 | JSCC | 10
| AST | 3B035 | 0 | 12 | 3B035_0_12 | IFCC-PALP | 10
| AST | 3B035 | 0 | 13 | 3B035_0_13 | IFCC | 10
| AST | 3B035 | 0 | 14 | 3B035_0_14 | SSCC | 10
| AST | 3B035 | 0 | 15 | 3B035_0_15 | GSCC | 10
| AST | 3B035 | 0 | 19 | 3B035_0_19 | MDH.UV | 10
| AST | 3B035 | 0 | 81 | 3B035_0_81 | DRY-VITROS | 10
| AST | 3B035 | 0 | 82 | 3B035_0_82 | DRY-FUJI | 10
| AST | 3B035 | 0 | 89 | 3B035_0_89 | DRY-OTHER | 10
| AST | 3B035 | 0 | 99 | 3B035_0_99 | OTHER | 10
| AST | 3B035 | 9 | 11 | 3B035_9_11 | JSCC | 10
| M-AST | 3B040 | 0 | 01 | 3B040_0_01 | PROTEASE | 10
| ALT | 3B045 | 0 | 11 | 3B045_0_11 | JSCC | 10
| ALT | 3B045 | 0 | 12 | 3B045_0_12 | IFCC-PALP | 10
| ALT | 3B045 | 0 | 13 | 3B045_0_13 | IFCC | 10
| ALT | 3B045 | 0 | 14 | 3B045_0_14 | SSCC | 10
| ALT | 3B045 | 0 | 15 | 3B045_0_15 | GSCC | 10
| ALT | 3B045 | 0 | 19 | 3B045_0_19 | MDH.UV | 10
| ALT | 3B045 | 0 | 81 | 3B045_0_81 | DRY-VITROS | 10
| ALT | 3B045 | 0 | 82 | 3B045_0_82 | DRY-FUJI | 10
| ALT | 3B045 | 0 | 89 | 3B045_0_89 | DRY-OTHER | 10
| ALT | 3B045 | 0 | 99 | 3B045_0_99 | OTHER | 10
| ALT | 3B045 | 9 | 11 | 3B045_9_11 | JSCC | 10
| LD | 3B050 | 1 | 11 | 3B050_1_11 | JSCC | 10
| LD | 3B050 | 1 | 12 | 3B050_1_12 | IFCC(do not use) | 10
| LD | 3B050 | 1 | 14 | 3B050_1_14 | SSCC | 10
| LD | 3B050 | 1 | 15 | 3B050_1_15 | GSCC | 10
| LD | 3B050 | 1 | 16 | 3B050_1_16 | SFBC | 10
| LD | 3B050 | 1 | 21 | 3B050_1_21 | P-NADH | 10
| LD | 3B050 | 1 | 22 | 3B050_1_22 | L-NADH | 10
| LD | 3B050 | 1 | 81 | 3B050_1_81 | DRY-VITROS | 10
| LD | 3B050 | 1 | 82 | 3B050_1_82 | DRY-FUJI | 10
| LD | 3B050 | 1 | 89 | 3B050_1_89 | DRY-OTHER | 10
| LD | 3B050 | 2 | 11 | 3B050_2_11 | JSCC | 10
| LD | 3B050 | 2 | 14 | 3B050_2_14 | SSCC | 10
| LD | 3B050 | 2 | 15 | 3B050_2_15 | GSCC | 10
| LD | 3B050 | 2 | 16 | 3B050_2_16 | SFBC | 10
| LD | 3B050 | 2 | 21 | 3B050_2_21 | P-NADH | 10
| LD | 3B050 | 2 | 22 | 3B050_2_22 | L-NADH | 10
| LD | 3B050 | 2 | 81 | 3B050_2_81 | DRY-VITROS | 10
| LD | 3B050 | 2 | 89 | 3B050_2_89 | DRY-OTHER | 10
| LD | 3B050 | 2 | 99 | 3B050_2_99 | OTHER | 10
| LD | 3B050 | 8 | 12 | 3B050_8_12 | IFCC | 10
| LD | 3B050 | 9 | 11 | 3B050_9_11 | JSCC | 10
| LD1 | 3B061 | 1 | 01 | 3B061_1_01 | P-PROTEASE | 10
| LD1 | 3B061 | 2 | 01 | 3B061_2_01 | P-PROTEASE | 10
| LD1 | 3B061 | 2 | 02 | 3B061_2_02 | L-PROTEASE | 10
| ALP | 3B070 | 1 | 11 | 3B070_1_11 | JSCC | 10
| ALP | 3B070 | 1 | 29 | 3B070_1_29 | PNP-OTHER | 10
| ALP | 3B070 | 1 | 31 | 3B070_1_31 | KIND-KING | 10
| ALP | 3B070 | 1 | 82 | 3B070_1_82 | DRY-FUJI | 10
| ALP | 3B070 | 1 | 89 | 3B070_1_89 | DRY-OTHER | 10
| ALP | 3B070 | 2 | 11 | 3B070_2_11 | JSCC | 10
| ALP | 3B070 | 2 | 12 | 3B070_2_12 | IFCC(do not use) | 10
| ALP | 3B070 | 2 | 14 | 3B070_2_14 | SSCC | 10
| ALP | 3B070 | 2 | 15 | 3B070_2_15 | GSCC | 10
| ALP | 3B070 | 2 | 21 | 3B070_2_21 | PNP-MEG | 10
| ALP | 3B070 | 2 | 29 | 3B070_2_29 | PNP-OTHER | 10
| ALP | 3B070 | 2 | 81 | 3B070_2_81 | DRY-VITROS | 10
| ALP | 3B070 | 2 | 82 | 3B070_2_82 | DRY-FUJI | 10
| ALP | 3B070 | 2 | 89 | 3B070_2_89 | DRY-OTHER | 10
| ALP | 3B070 | 3 | 11 | 3B070_3_11 | JSCC | 10
| ALP | 3B070 | 3 | 12 | 3B070_3_12 | IFCC(do not use) | 10
| ALP | 3B070 | 3 | 14 | 3B070_3_14 | SSCC | 10
| ALP | 3B070 | 3 | 15 | 3B070_3_15 | GSCC | 10
| ALP | 3B070 | 3 | 21 | 3B070_3_21 | PNP-MEG | 10
| ALP | 3B070 | 3 | 29 | 3B070_3_29 | PNP-OTHER | 10
| ALP | 3B070 | 3 | 81 | 3B070_3_81 | DRY-VITROS | 10
| ALP | 3B070 | 3 | 82 | 3B070_3_82 | DRY-FUJI | 10
| ALP | 3B070 | 3 | 99 | 3B070_3_99 | OTHER | 10
| ALP | 3B070 | 4 | 11 | 3B070_4_11 | JSCC | 10
| ALP | 3B070 | 4 | 12 | 3B070_4_12 | IFCC(do not use) | 10
| ALP | 3B070 | 4 | 14 | 3B070_4_14 | SSCC | 10
| ALP | 3B070 | 4 | 15 | 3B070_4_15 | GSCC | 10
| ALP | 3B070 | 4 | 21 | 3B070_4_21 | PNP-MEG | 10
| ALP | 3B070 | 4 | 29 | 3B070_4_29 | PNP-OTHER | 10
| ALP | 3B070 | 4 | 31 | 3B070_4_31 | KIND-KING | 10
| ALP | 3B070 | 4 | 81 | 3B070_4_81 | DRY-VITROS | 10
| ALP | 3B070 | 4 | 82 | 3B070_4_82 | DRY-FUJI | 10
| ALP | 3B070 | 4 | 89 | 3B070_4_89 | DRY-OTHER | 10
| ALP | 3B070 | 8 | 12 | 3B070_8_12 | IFCC | 10
| ALP | 3B070 | 9 | 11 | 3B070_9_11 | JSCC | 10
| GGT | 3B090 | 0 | 11 | 3B090_0_11 | IFCC-JSCC | 10
| GGT | 3B090 | 0 | 21 | 3B090_0_21 | NA | 10
| GGT | 3B090 | 0 | 22 | 3B090_0_22 | CHA | 10
| GGT | 3B090 | 0 | 41 | 3B090_0_41 | CNA | 10
| GGT | 3B090 | 0 | 52 | 3B090_0_52 | BHA | 10
| GGT | 3B090 | 0 | 61 | 3B090_0_61 | HMNA | 10
| GGT | 3B090 | 0 | 81 | 3B090_0_81 | DRY-VITROS | 10
| GGT | 3B090 | 0 | 82 | 3B090_0_82 | DRY-FUJI | 10
| GGT | 3B090 | 0 | 89 | 3B090_0_89 | DRY-OTHER | 10
| GGT | 3B090 | 0 | 99 | 3B090_0_99 | OTHER | 10
| GGT | 3B090 | 9 | 11 | 3B090_9_11 | IFCC-JSCC | 10
| CHE | 3B110 | 1 | 20 | 3B110_1_20 | DELTA-PH | 10
| CHE | 3B110 | 1 | 21 | 3B110_1_21 | DTNB-AT | 10
| CHE | 3B110 | 1 | 23 | 3B110_1_23 | DTNB-BT | 10
| CHE | 3B110 | 1 | 24 | 3B110_1_24 | DTNB-DMBT | 10
| CHE | 3B110 | 1 | 25 | 3B110_1_25 | DTNB-MTT | 10
| CHE | 3B110 | 1 | 26 | 3B110_1_26 | ENZYME-B | 10
| CHE | 3B110 | 1 | 27 | 3B110_1_27 | P-HYDRO | 10
| CHE | 3B110 | 1 | 30 | 3B110_1_30 | BZTC | 10
| CHE | 3B110 | 1 | 99 | 3B110_1_99 | OTHER | 10
| CHE | 3B110 | 2 | 23 | 3B110_2_23 | DTNB-BT | 10
| CHE | 3B110 | 2 | 24 | 3B110_2_24 | DTNB-DMBT | 10
| CHE | 3B110 | 2 | 25 | 3B110_2_25 | DTNB-MTT | 10
| CHE | 3B110 | 2 | 27 | 3B110_2_27 | P-HYDRO | 10
| CHE | 3B110 | 2 | 99 | 3B110_2_99 | OTHER | 10
| CHE | 3B110 | 3 | 21 | 3B110_3_21 | DTNB-AT | 10
| CHE | 3B110 | 3 | 23 | 3B110_3_23 | DTNB-BT | 10
| CHE | 3B110 | 3 | 24 | 3B110_3_24 | DTNB-DMBT | 10
| CHE | 3B110 | 3 | 25 | 3B110_3_25 | DTNB-MTT | 10
| CHE | 3B110 | 3 | 27 | 3B110_3_27 | P-HYDRO | 10
| CHE | 3B110 | 3 | 29 | 3B110_3_29 | D-HYDRO | 10
| CHE | 3B110 | 3 | 30 | 3B110_3_30 | BZTC | 10
| CHE | 3B110 | 3 | 82 | 3B110_3_82 | DRY-FUJI | 10
| CHE | 3B110 | 3 | 99 | 3B110_3_99 | OTHER | 10
| CHE | 3B110 | 4 | 21 | 3B110_4_21 | DTNB-AT | 10
| CHE | 3B110 | 4 | 23 | 3B110_4_23 | DTNB-BT | 10
| CHE | 3B110 | 4 | 24 | 3B110_4_24 | DTNB-DMBT | 10
| CHE | 3B110 | 4 | 25 | 3B110_4_25 | DTNB-MTT | 10
| CHE | 3B110 | 4 | 26 | 3B110_4_26 | ENZYME-B | 10
| CHE | 3B110 | 4 | 27 | 3B110_4_27 | P-HYDRO | 10
| CHE | 3B110 | 4 | 28 | 3B110_4_28 | ENZYME-O | 10
| CHE | 3B110 | 4 | 29 | 3B110_4_29 | D-HYDRO | 10
| CHE | 3B110 | 4 | 30 | 3B110_4_30 | BZTC | 10
| CHE | 3B110 | 4 | 82 | 3B110_4_82 | DRY-FUJI | 10
| CHE | 3B110 | 4 | 99 | 3B110_4_99 | OTHER | 10
| CHE | 3B110 | 5 | 21 | 3B110_5_21 | DTNB-AT | 10
| CHE | 3B110 | 5 | 23 | 3B110_5_23 | DTNB-BT | 10
| CHE | 3B110 | 5 | 24 | 3B110_5_24 | DTNB-DMBT | 10
| CHE | 3B110 | 5 | 25 | 3B110_5_25 | DTNB-MTT | 10
| CHE | 3B110 | 5 | 26 | 3B110_5_26 | ENZYME-B | 10
| CHE | 3B110 | 5 | 27 | 3B110_5_27 | P-HYDRO | 10
| CHE | 3B110 | 5 | 28 | 3B110_5_28 | ENZYME-O | 10
| CHE | 3B110 | 5 | 29 | 3B110_5_29 | D-HYDRO | 10
| CHE | 3B110 | 5 | 30 | 3B110_5_30 | BZTC | 10
| CHE | 3B110 | 5 | 81 | 3B110_5_81 | DRY-VITROS | 10
| CHE | 3B110 | 5 | 82 | 3B110_5_82 | DRY-FUJI | 10
| CHE | 3B110 | 5 | 99 | 3B110_5_99 | OTHER | 10
| CHE | 3B110 | 9 | 20 | 3B110_9_20 | DELTA-PH | 10
| CHE | 3B110 | 9 | 21 | 3B110_9_21 | DTNB-AT | 10
| CHE | 3B110 | 9 | 23 | 3B110_9_23 | DTNB-BT | 10
| CHE | 3B110 | 9 | 24 | 3B110_9_24 | DTNB-DMBT | 10
| CHE | 3B110 | 9 | 25 | 3B110_9_25 | DTNB-MTT | 10
| CHE | 3B110 | 9 | 26 | 3B110_9_26 | ENZYME-B | 10
| CHE | 3B110 | 9 | 27 | 3B110_9_27 | P-HYDRO | 10
| CHE | 3B110 | 9 | 28 | 3B110_9_28 | ENZYME-O | 10
| CHE | 3B110 | 9 | 29 | 3B110_9_29 | D-HYDRO | 10
| CHE | 3B110 | 9 | 30 | 3B110_9_30 | BZTC | 10
| CHE | 3B110 | 9 | 82 | 3B110_9_82 | DRY-FUJI | 10
| CHE | 3B110 | 9 | 99 | 3B110_9_99 | OTHER | 10
| LAP | 3B135 | 1 | 01 | 3B135_1_01 | DIAZO | 10
| LAP | 3B135 | 1 | 03 | 3B135_1_03 | P-NITRO | 10
| LAP | 3B135 | 1 | 04 | 3B135_1_04 | NADPH | 10
| LAP | 3B135 | 1 | 05 | 3B135_1_05 | CARBO-ANID | 10
| LAP | 3B135 | 1 | 07 | 3B135_1_07 | DSPA | 10
| LAP | 3B135 | 1 | 08 | 3B135_1_08 | DBHA | 10
| LAP | 3B135 | 1 | 99 | 3B135_1_99 | OTHER | 10
| LAP | 3B135 | 2 | 03 | 3B135_2_03 | P-NITRO | 10
| LAP | 3B135 | 2 | 06 | 3B135_2_06 | P-HYDR | 10
| LAP | 3B135 | 2 | 08 | 3B135_2_08 | DBHA | 10
| AMY | 3B160 | 0 | 11 | 3B160_0_11 | JSCC/IFCC | 10
| AMY | 3B160 | 0 | 21 | 3B160_0_21 | BLUE-STARCH | 10
| AMY | 3B160 | 0 | 31 | 3B160_0_31 | G4 | 10
| AMY | 3B160 | 0 | 40 | 3B160_0_40 | G3CNP | 10
| AMY | 3B160 | 0 | 41 | 3B160_0_41 | G5PNP | 10
| AMY | 3B160 | 0 | 42 | 3B160_0_42 | G5CNP | 10
| AMY | 3B160 | 0 | 43 | 3B160_0_43 | G7PNP | 10
| AMY | 3B160 | 0 | 51 | 3B160_0_51 | BENZIL-G5PNP | 10
| AMY | 3B160 | 0 | 52 | 3B160_0_52 | BUTYLIDEN-G5CNP | 10
| AMY | 3B160 | 0 | 53 | 3B160_0_53 | AZIDE-G5CNP | 10
| AMY | 3B160 | 0 | 54 | 3B160_0_54 | BENZILIDEN-G7PNP | 10
| AMY | 3B160 | 0 | 55 | 3B160_0_55 | ETHYLIDEN-G7PNP | 10
| AMY | 3B160 | 0 | 71 | 3B160_0_71 | GAL-G4PNP | 10
| AMY | 3B160 | 0 | 72 | 3B160_0_72 | GAL-G4CNP | 10
| AMY | 3B160 | 0 | 73 | 3B160_0_73 | GAL-G5PNP | 10
| AMY | 3B160 | 0 | 75 | 3B160_0_75 | GAL-G2CNP | 10
| AMY | 3B160 | 0 | 81 | 3B160_0_81 | DRY-VITROS | 10
| AMY | 3B160 | 0 | 82 | 3B160_0_82 | DRY-FUJI | 10
| AMY | 3B160 | 0 | 89 | 3B160_0_89 | DRY-OTHER | 10
| AMY | 3B160 | 0 | 99 | 3B160_0_99 | OTHER | 10
| AMY | 3B160 | 1 | 11 | 3B160_1_11 | JSCC/IFCC | 10
| AMY | 3B160 | 1 | 21 | 3B160_1_21 | BLUE-STARCH | 10
| AMY | 3B160 | 1 | 31 | 3B160_1_31 | G4 | 10
| AMY | 3B160 | 1 | 40 | 3B160_1_40 | G3CNP | 10
| AMY | 3B160 | 1 | 41 | 3B160_1_41 | G5PNP | 10
| AMY | 3B160 | 1 | 42 | 3B160_1_42 | G5CNP | 10
| AMY | 3B160 | 1 | 43 | 3B160_1_43 | G7PNP | 10
| AMY | 3B160 | 1 | 44 | 3B160_1_44 | G7CNP | 10
| AMY | 3B160 | 1 | 51 | 3B160_1_51 | BENZIL-G5PNP | 10
| AMY | 3B160 | 1 | 52 | 3B160_1_52 | BUTYLIDEN-G5CNP | 10
| AMY | 3B160 | 1 | 53 | 3B160_1_53 | AZIDE-G5CNP | 10
| AMY | 3B160 | 1 | 54 | 3B160_1_54 | BENZILIDEN-G7PNP | 10
| AMY | 3B160 | 1 | 55 | 3B160_1_55 | ETHYLIDEN-G7PNP | 10
| AMY | 3B160 | 1 | 56 | 3B160_1_56 | BG7CNP | 10
| AMY | 3B160 | 1 | 71 | 3B160_1_71 | GAL-G4PNP | 10
| AMY | 3B160 | 1 | 72 | 3B160_1_72 | GAL-G4CNP | 10
| AMY | 3B160 | 1 | 73 | 3B160_1_73 | GAL-G5PNP | 10
| AMY | 3B160 | 1 | 75 | 3B160_1_75 | GAL-G2CNP | 10
| AMY | 3B160 | 1 | 81 | 3B160_1_81 | DRY-VITROS | 10
| AMY | 3B160 | 1 | 82 | 3B160_1_82 | DRY-FUJI | 10
| AMY | 3B160 | 1 | 89 | 3B160_1_89 | DRY-OTHER | 10
| AMY | 3B160 | 1 | 99 | 3B160_1_99 | OTHER | 10
| AMY | 3B160 | 2 | 11 | 3B160_2_11 | JSCC/IFCC | 10
| AMY | 3B160 | 2 | 31 | 3B160_2_31 | G4 | 10
| AMY | 3B160 | 2 | 40 | 3B160_2_40 | G3CNP | 10
| AMY | 3B160 | 2 | 41 | 3B160_2_41 | G5PNP | 10
| AMY | 3B160 | 2 | 42 | 3B160_2_42 | G5CNP | 10
| AMY | 3B160 | 2 | 43 | 3B160_2_43 | G7PNP | 10
| AMY | 3B160 | 2 | 44 | 3B160_2_44 | G7CNP | 10
| AMY | 3B160 | 2 | 51 | 3B160_2_51 | BENZIL-G5PNP | 10
| AMY | 3B160 | 2 | 53 | 3B160_2_53 | AZIDE-G5CNP | 10
| AMY | 3B160 | 2 | 54 | 3B160_2_54 | BENZILIDEN-G7PNP | 10
| AMY | 3B160 | 2 | 55 | 3B160_2_55 | ETHYLIDEN-G7PNP | 10
| AMY | 3B160 | 2 | 72 | 3B160_2_72 | GAL-G4CNP | 10
| AMY | 3B160 | 2 | 73 | 3B160_2_73 | GAL-G5PNP | 10
| AMY | 3B160 | 2 | 75 | 3B160_2_75 | GAL-G2CNP | 10
| AMY | 3B160 | 2 | 99 | 3B160_2_99 | OTHER | 10
| AMY | 3B160 | 9 | 11 | 3B160_9_11 | JSCC/IFCC | 10
| AMY | 3B160 | 9 | 31 | 3B160_9_31 | G4 | 10
| AMY | 3B160 | 9 | 40 | 3B160_9_40 | G3CNP | 10
| AMY | 3B160 | 9 | 41 | 3B160_9_41 | G5PNP | 10
| AMY | 3B160 | 9 | 42 | 3B160_9_42 | G5CNP | 10
| AMY | 3B160 | 9 | 43 | 3B160_9_43 | G7PNP | 10
| AMY | 3B160 | 9 | 44 | 3B160_9_44 | G7CNP | 10
| AMY | 3B160 | 9 | 51 | 3B160_9_51 | BENZIL-G5PNP | 10
| AMY | 3B160 | 9 | 52 | 3B160_9_52 | BUTYLIDEN-G5CNP | 10
| AMY | 3B160 | 9 | 53 | 3B160_9_53 | AZIDE-G5CNP | 10
| AMY | 3B160 | 9 | 54 | 3B160_9_54 | BENZILIDEN-G7PNP | 10
| AMY | 3B160 | 9 | 55 | 3B160_9_55 | ETHYLIDEN-G7PNP | 10
| AMY | 3B160 | 9 | 72 | 3B160_9_72 | GAL-G4CNP | 10
| AMY | 3B160 | 9 | 73 | 3B160_9_73 | GAL-G5PNP | 10
| AMY | 3B160 | 9 | 75 | 3B160_9_75 | GAL-G2CNP | 10
| AMY | 3B160 | 9 | 99 | 3B160_9_99 | OTHER | 10
| P-AMY | 3B175 | 0 | 11 | 3B175_0_11 | JSCC/IFCC | 10
| P-AMY | 3B175 | 0 | 41 | 3B175_0_41 | G5PNP | 10
| P-AMY | 3B175 | 0 | 42 | 3B175_0_42 | G5CNP | 10
| P-AMY | 3B175 | 0 | 43 | 3B175_0_43 | G7PNP | 10
| P-AMY | 3B175 | 0 | 51 | 3B175_0_51 | BENZIL-G5PNP | 10
| P-AMY | 3B175 | 0 | 52 | 3B175_0_52 | BUTYLIDEN-G5CNP | 10
| P-AMY | 3B175 | 0 | 53 | 3B175_0_53 | AZIDE-G5CNP | 10
| P-AMY | 3B175 | 0 | 55 | 3B175_0_55 | ETHYLIDEN-G7PNP | 10
| P-AMY | 3B175 | 0 | 72 | 3B175_0_72 | GAL-G4CNP | 10
| P-AMY | 3B175 | 0 | 73 | 3B175_0_73 | GAL-G5PNP | 10
| P-AMY | 3B175 | 0 | 75 | 3B175_0_75 | GAL-G2CNP | 10
| P-AMY | 3B175 | 0 | 99 | 3B175_0_99 | OTHER | 10
| LIP | 3B180 | 0 | 01 | 3B180_0_01 | TURBID. | 10
| LIP | 3B180 | 0 | 02 | 3B180_0_02 | BALB | 10
| LIP | 3B180 | 0 | 03 | 3B180_0_03 | DG-COLOR | 10
| LIP | 3B180 | 0 | 04 | 3B180_0_04 | LINOLIC-NADH | 10
| LIP | 3B180 | 0 | 05 | 3B180_0_05 | LINOLIC-COLOR | 10
| LIP | 3B180 | 0 | 06 | 3B180_0_06 | JCCLS | 10
| LIP | 3B180 | 0 | 99 | 3B180_0_99 | OTHER | 10
| HBD | 3B240 | 0 | 01 | 3B240_0_01 | HYDRAZONE | 10
| HBD | 3B240 | 0 | 02 | 3B240_0_02 | NADH | 10
| CRE | 3C015 | 0 | 11 | 3C015_0_11 | JAFFE-F-TP | 10
| CRE | 3C015 | 0 | 12 | 3C015_0_12 | JAFFE-RATE | 10
| CRE | 3C015 | 0 | 13 | 3C015_0_13 | JAFFE-END | 10
| CRE | 3C015 | 0 | 21 | 3C015_0_21 | ENZYME | 10
| CRE | 3C015 | 0 | 81 | 3C015_0_81 | DRY-VITROS | 10
| CRE | 3C015 | 0 | 82 | 3C015_0_82 | DRY-FUJI | 10
| CRE | 3C015 | 0 | 89 | 3C015_0_89 | DRY-OTHER | 10
| CRE | 3C015 | 0 | 99 | 3C015_0_99 | OTHER | 10
| CRE | 3C015 | 1 | 11 | 3C015_1_11 | JAFFE-F-TP | 10
| CRE | 3C015 | 1 | 12 | 3C015_1_12 | JAFFE-RATE | 10
| CRE | 3C015 | 1 | 13 | 3C015_1_13 | JAFFE-END | 10
| CRE | 3C015 | 2 | 21 | 3C015_2_21 | ENZYME | 10
| UA | 3C020 | 0 | 11 | 3C020_0_11 | TUNGSTATE | 10
| UA | 3C020 | 0 | 20 | 3C020_0_20 | URICASE-CATALASE | 10
| UA | 3C020 | 0 | 31 | 3C020_0_31 | URICASE-POD | 10
| UA | 3C020 | 0 | 81 | 3C020_0_81 | DRY-VITROS | 10
| UA | 3C020 | 0 | 82 | 3C020_0_82 | DRY-FUJI | 10
| UA | 3C020 | 0 | 99 | 3C020_0_99 | OTHER | 10
| UN | 3C025 | 0 | 11 | 3C025_0_11 | DIACETYL | 10
| UN | 3C025 | 0 | 21 | 3C025_0_21 | INDOPHENOL | 10
| UN | 3C025 | 0 | 22 | 3C025_0_22 | UREASE-GLDH | 10
| UN | 3C025 | 0 | 23 | 3C025_0_23 | FREE-AMMONIA | 10
| UN | 3C025 | 0 | 24 | 3C025_0_24 | LED | 10
| UN | 3C025 | 0 | 25 | 3C025_0_25 | ELECTRODE | 10
| UN | 3C025 | 0 | 26 | 3C025_0_26 | KINETIC-INH. | 10
| UN | 3C025 | 0 | 27 | 3C025_0_27 | PK-POP-POD | 10
| UN | 3C025 | 0 | 81 | 3C025_0_81 | DRY-VITROS | 10
| UN | 3C025 | 0 | 82 | 3C025_0_82 | DRY-FUJI | 10
| UN | 3C025 | 0 | 89 | 3C025_0_89 | DRY-OTHER | 10
| UN | 3C025 | 0 | 99 | 3C025_0_99 | OTHER | 10
| GLU | 3D010 | 0 | 11 | 3D010_0_11 | GOD | 10
| GLU | 3D010 | 0 | 12 | 3D010_0_12 | ELECTRODE | 10
| GLU | 3D010 | 0 | 21 | 3D010_0_21 | KINASE-UV | 10
| GLU | 3D010 | 0 | 31 | 3D010_0_31 | GLU.DH-UV | 10
| GLU | 3D010 | 0 | 81 | 3D010_0_81 | DRY-VITROS | 10
| GLU | 3D010 | 0 | 82 | 3D010_0_82 | DRY-FUJI | 10
| GLU | 3D010 | 0 | 89 | 3D010_0_89 | DRY-OTHER | 10
| GLU | 3D010 | 0 | 99 | 3D010_0_99 | OTHER | 10
| FRA | 3D050 | 0 | 01 | 3D050_0_01 | NBT | 10
| FRA | 3D050 | 0 | 99 | 3D050_0_99 | OTHER | 10
| SIA | 3D105 | 0 | 01 | 3D105_0_01 | E-UV | 10
| SIA | 3D105 | 0 | 02 | 3D105_0_02 | E-COLOR | 10
| TG | 3F015 | 0 | 11 | 3F015_0_11 | E-UV(F-GLY) | 10
| TG | 3F015 | 0 | 12 | 3F015_0_12 | E-UV | 10
| TG | 3F015 | 0 | 21 | 3F015_0_21 | E-COLOR(F-GLY) | 10
| TG | 3F015 | 0 | 22 | 3F015_0_22 | E-COLOR | 10
| TG | 3F015 | 0 | 81 | 3F015_0_81 | DRY-VITROS | 10
| TG | 3F015 | 0 | 82 | 3F015_0_82 | DRY-FUJI | 10
| TG | 3F015 | 0 | 99 | 3F015_0_99 | OTHER | 10
| PL | 3F025 | 0 | 01 | 3F025_0_01 | CHOLIN-OXD | 10
| FFA | 3F035 | 0 | 01 | 3F035_0_01 | ACS-COLOR | 10
| FFA | 3F035 | 0 | 02 | 3F035_0_02 | ACS-UV | 10
| FFA | 3F035 | 1 | 01 | 3F035_1_01 | ACS-COLOR | 10
| FFA | 3F035 | 1 | 02 | 3F035_1_02 | ACS-UV | 10
| T-CHO | 3F050 | 0 | 11 | 3F050_0_11 | COD-POD | 10
| T-CHO | 3F050 | 0 | 12 | 3F050_0_12 | CDH-UV | 10
| T-CHO | 3F050 | 0 | 81 | 3F050_0_81 | DRY-VITROS | 10
| T-CHO | 3F050 | 0 | 82 | 3F050_0_82 | DRY-FUJI | 10
| T-CHO | 3F050 | 0 | 89 | 3F050_0_89 | DRY-OTHER | 10
| T-CHO | 3F050 | 0 | 99 | 3F050_0_99 | OTHER | 10
| F-CHO | 3F065 | 0 | 11 | 3F065_0_11 | COD-POD | 10
| F-CHO | 3F065 | 0 | 12 | 3F065_0_12 | CDH-UV | 10
| HDL-C | 3F070 | 0 | 14 | 3F070_0_14 | DEXTRAN-MG | 10
| HDL-C | 3F070 | 0 | 15 | 3F070_0_15 | PW-MG | 10
| HDL-C | 3F070 | 0 | 16 | 3F070_0_16 | DEX-MG- PW-MG | 10
| HDL-C | 3F070 | 0 | 21 | 3F070_0_21 | PG | 10
| HDL-C | 3F070 | 0 | 51 | 3F070_0_51 | DIRECT-KO | 10
| HDL-C | 3F070 | 0 | 52 | 3F070_0_52 | (unused)DIRECT-KY-LI | 10
| HDL-C | 3F070 | 0 | 53 | 3F070_0_53 | (unused)DIRECT-DA | 10
| HDL-C | 3F070 | 0 | 54 | 3F070_0_54 | (unused)DIRECT-WA | 10
| HDL-C | 3F070 | 0 | 55 | 3F070_0_55 | (unused)DIRECT-DE | 10
| HDL-C | 3F070 | 0 | 56 | 3F070_0_56 | (unused)DIRECT DA-N | 10
| HDL-C | 3F070 | 0 | 58 | 3F070_0_58 | (unused)DIRECT-KY-K | 10
| HDL-C | 3F070 | 0 | 81 | 3F070_0_81 | DRY-VITROS | 10
| HDL-C | 3F070 | 0 | 82 | 3F070_0_82 | DRY-FUJI | 10
| HDL-C | 3F070 | 0 | 89 | 3F070_0_89 | DRY-OTHER | 10
| HDL-C | 3F070 | 0 | 99 | 3F070_0_99 | OTHER | 10
| HDL-C | 3F070 | 1 | 52 | 3F070_1_52 | (unused)DIRECT-KY-LI | 10
| HDL-C | 3F070 | 2 | 53 | 3F070_2_53 | DIRECT-DA | 10
| HDL-C | 3F070 | 3 | 54 | 3F070_3_54 | DIRECT-WA | 10
| HDL-C | 3F070 | 3 | 60 | 3F070_3_60 | DIRECT-WA-M | 10
| HDL-C | 3F070 | 3 | 61 | 3F070_3_61 | DIRECT-WA-M2 | 10
| HDL-C | 3F070 | 3 | 65 | 3F070_3_65 | DIRECT-WA-M3 | 10
| HDL-C | 3F070 | 4 | 55 | 3F070_4_55 | DIRECT-DE | 10
| HDL-C | 3F070 | 5 | 51 | 3F070_5_51 | DIRECT-KO | 10
| HDL-C | 3F070 | 5 | 68 | 3F070_5_68 | DIRECT-SI-A-CH | 10
| HDL-C | 3F070 | 6 | 56 | 3F070_6_56 | DIRECT DA-N | 10
| HDL-C | 3F070 | 6 | 63 | 3F070_6_63 | DIRECT-SI | 10
| HDL-C | 3F070 | 7 | 57 | 3F070_7_57 | (unused)DIRECT-KY-FD | 10
| HDL-C | 3F070 | 7 | 66 | 3F070_7_66 | DIRECT-SHINO | 10
| HDL-C | 3F070 | 8 | 58 | 3F070_8_58 | (unused)DIRECT-KY-K | 10
| HDL-C | 3F070 | 8 | 59 | 3F070_8_59 | (unused)DIRECT-KY-LK | 10
| HDL-C | 3F070 | 8 | 62 | 3F070_8_62 | Direct-KY-ML | 10
| HDL-C | 3F070 | 8 | 64 | 3F070_8_64 | DIRECT-SI(K) | 10
| HDL-C | 3F070 | 8 | 67 | 3F070_8_67 | DIRECT-RD | 10
| LDL-C | 3F077 | 0 | 11 | 3F077_0_11 | CALCULATION | 10
| LDL-C | 3F077 | 0 | 52 | 3F077_0_52 | (unused)DIRECT-KY | 10
| LDL-C | 3F077 | 0 | 53 | 3F077_0_53 | (unused)DIRECT-DA | 10
| LDL-C | 3F077 | 0 | 54 | 3F077_0_54 | (unused)DIRECT-WA | 10
| LDL-C | 3F077 | 0 | 55 | 3F077_0_55 | (unused)DIRECT-DE | 10
| LDL-C | 3F077 | 0 | 62 | 3F077_0_62 | (unused)DIRECT-KY-ML | 10
| LDL-C | 3F077 | 0 | 99 | 3F077_0_99 | OTHER | 10
| LDL-C | 3F077 | 1 | 52 | 3F077_1_52 | DIRECT-KY | 10
| LDL-C | 3F077 | 1 | 62 | 3F077_1_62 | DIRECT-KY-ML | 10
| LDL-C | 3F077 | 1 | 67 | 3F077_1_67 | DIRECT-RD | 10
| LDL-C | 3F077 | 2 | 53 | 3F077_2_53 | DIRECT-DA | 10
| LDL-C | 3F077 | 2 | 63 | 3F077_2_63 | DIRECT-SI | 10
| LDL-C | 3F077 | 3 | 54 | 3F077_3_54 | DIRECT-WA | 10
| LDL-C | 3F077 | 3 | 60 | 3F077_3_60 | DIRECT-WA-M | 10
| LDL-C | 3F077 | 4 | 55 | 3F077_4_55 | DIRECT-DE | 10
| LDL-C | 3F077 | 5 | 51 | 3F077_5_51 | DIRECT-KO | 10
| LDL-C | 3F077 | 5 | 68 | 3F077_5_68 | DIRECT-SI-A-CH | 10
| LDL-C | 3F077 | 7 | 66 | 3F077_7_66 | DIRECT-SHINO | 10
| LPO | 3F105 | 0 | 03 | 3F105_0_03 | HEM-MCDP | 10
| TBA | 3F110 | 0 | 01 | 3F110_0_01 | FORMAZAN | 10
| TBA | 3F110 | 0 | 02 | 3F110_0_02 | FLUOR. | 10
| TBA | 3F110 | 0 | 99 | 3F110_0_99 | OTHER | 10
| B-LP | 3F130 | 0 | 01 | 3F130_0_01 | CHOLES ENZ. | 10
| B-LP | 3F130 | 0 | 02 | 3F130_0_02 | TURBID. | 10
| B-LP | 3F130 | 0 | 04 | 3F130_0_04 | IMMU.TURBID. | 10
| NA | 3H010 | 0 | 11 | 3H010_0_11 | FLAME-INTER. | 10
| NA | 3H010 | 0 | 12 | 3H010_0_12 | FLAME-EXTER. | 10
| NA | 3H010 | 0 | 21 | 3H010_0_21 | ELECTRODE-ND | 10
| NA | 3H010 | 0 | 22 | 3H010_0_22 | ELECTRODE-D | 10
| NA | 3H010 | 0 | 81 | 3H010_0_81 | DRY-VITROS | 10
| NA | 3H010 | 0 | 82 | 3H010_0_82 | DRY-FUJI | 10
| NA | 3H010 | 0 | 99 | 3H010_0_99 | OTHER | 10
| K | 3H015 | 0 | 11 | 3H015_0_11 | FLAME-INTER. | 10
| K | 3H015 | 0 | 12 | 3H015_0_12 | FLAME-EXTER. | 10
| K | 3H015 | 0 | 21 | 3H015_0_21 | ELECTRODE-ND | 10
| K | 3H015 | 0 | 22 | 3H015_0_22 | ELECTRODE-D | 10
| K | 3H015 | 0 | 81 | 3H015_0_81 | DRY-VITROS | 10
| K | 3H015 | 0 | 82 | 3H015_0_82 | DRY-FUJI | 10
| K | 3H015 | 0 | 99 | 3H015_0_99 | OTHER | 10
| CL | 3H020 | 0 | 11 | 3H020_0_11 | COULOMETRIC | 10
| CL | 3H020 | 0 | 21 | 3H020_0_21 | ELECTRODE-ND | 10
| CL | 3H020 | 0 | 22 | 3H020_0_22 | ELECTRODE-D | 10
| CL | 3H020 | 0 | 31 | 3H020_0_31 | MERCURY | 10
| CL | 3H020 | 0 | 81 | 3H020_0_81 | DRY-VITROS | 10
| CL | 3H020 | 0 | 82 | 3H020_0_82 | DRY-FUJI | 10
| CL | 3H020 | 0 | 99 | 3H020_0_99 | OTHER | 10
| MG | 3H025 | 0 | 01 | 3H025_0_01 | DYE | 10
| MG | 3H025 | 0 | 03 | 3H025_0_03 | ENZYMATIC | 10
| MG | 3H025 | 0 | 99 | 3H025_0_99 | OTHER | 10
| MG | 3H025 | 1 | 01 | 3H025_1_01 | DYE | 10
| MG | 3H025 | 1 | 03 | 3H025_1_03 | ENZYMATIC | 10
| CA | 3H030 | 0 | 11 | 3H030_0_11 | TITRATION | 10
| CA | 3H030 | 0 | 12 | 3H030_0_12 | ATOM.ABS. | 10
| CA | 3H030 | 0 | 13 | 3H030_0_13 | OCPC | 10
| CA | 3H030 | 0 | 14 | 3H030_0_14 | MXB | 10
| CA | 3H030 | 0 | 15 | 3H030_0_15 | ARSENAZO-3 | 10
| CA | 3H030 | 0 | 16 | 3H030_0_16 | ENZYMATIC | 10
| CA | 3H030 | 0 | 17 | 3H030_0_17 | CHLOROPHOS.3 | 10
| CA | 3H030 | 0 | 18 | 3H030_0_18 | ELECTRODE | 10
| CA | 3H030 | 0 | 19 | 3H030_0_19 | NM-BAPTA | 10
| CA | 3H030 | 0 | 81 | 3H030_0_81 | DRY-VITROS | 10
| CA | 3H030 | 0 | 82 | 3H030_0_82 | DRY-FUJI | 10
| CA | 3H030 | 0 | 89 | 3H030_0_89 | DRY-OTHER | 10
| CA | 3H030 | 0 | 99 | 3H030_0_99 | OTHER | 10
| CA | 3H030 | 1 | 13 | 3H030_1_13 | OCPC | 10
| CA | 3H030 | 1 | 14 | 3H030_1_14 | MXB | 10
| CA | 3H030 | 1 | 15 | 3H030_1_15 | ARSENAZO-3 | 10
| CA | 3H030 | 1 | 16 | 3H030_1_16 | ENZYMATIC | 10
| CA | 3H030 | 1 | 18 | 3H030_1_18 | ELECTRODE | 10
| CA | 3H030 | 2 | 16 | 3H030_2_16 | ENZYMATIC | 10
| IP | 3H040 | 0 | 11 | 3H040_0_11 | MOLYBDATE-F.TP | 10
| IP | 3H040 | 0 | 12 | 3H040_0_12 | MOLYBDATE | 10
| IP | 3H040 | 0 | 13 | 3H040_0_13 | MOLYBDATE-UV | 10
| IP | 3H040 | 0 | 21 | 3H040_0_21 | DYE | 10
| IP | 3H040 | 0 | 31 | 3H040_0_31 | ENZYMATIC | 10
| IP | 3H040 | 0 | 81 | 3H040_0_81 | DRY-VITROS | 10
| IP | 3H040 | 0 | 82 | 3H040_0_82 | DRY-FUJI | 10
| IP | 3H040 | 0 | 99 | 3H040_0_99 | OTHER | 10
| FE | 3I010 | 0 | 11 | 3I010_0_11 | COLOR-F.TP | 10
| FE | 3I010 | 0 | 21 | 3I010_0_21 | BATHOPHEN | 10
| FE | 3I010 | 0 | 22 | 3I010_0_22 | TPTZ | 10
| FE | 3I010 | 0 | 23 | 3I010_0_23 | FERROZINE | 10
| FE | 3I010 | 0 | 24 | 3I010_0_24 | FEREN | 10
| FE | 3I010 | 0 | 25 | 3I010_0_25 | PSAP | 10
| FE | 3I010 | 0 | 31 | 3I010_0_31 | ELECTRODE | 10
| FE | 3I010 | 0 | 81 | 3I010_0_81 | DRY-VITROS | 10
| FE | 3I010 | 0 | 82 | 3I010_0_82 | DRY-FUJI | 10
| FE | 3I010 | 0 | 99 | 3I010_0_99 | OTHER | 10
| UIBC | 3I020 | 0 | 01 | 3I020_0_01 | COLOR | 10
| UIBC | 3I020 | 0 | 21 | 3I020_0_21 | BATHOPHEN | 10
| UIBC | 3I020 | 0 | 23 | 3I020_0_23 | FERROZINE | 10
| UIBC | 3I020 | 0 | 24 | 3I020_0_24 | FEREN | 10
| UIBC | 3I020 | 0 | 25 | 3I020_0_25 | PSAP | 10
| UIBC | 3I020 | 0 | 81 | 3I020_0_81 | DRY-VITROS | 10
| UIBC | 3I020 | 0 | 99 | 3I020_0_99 | OTHER | 10
| CU | 3I025 | 0 | 01 | 3I025_0_01 | BATHOCUPRO | 10
| CU | 3I025 | 0 | 03 | 3I025_0_03 | PAESA | 10
| CU | 3I025 | 0 | 04 | 3I025_0_04 | TAMSMB | 10
| T-BIL | 3J010 | 0 | 11 | 3J010_0_11 | DIAZO | 10
| T-BIL | 3J010 | 0 | 12 | 3J010_0_12 | SPECTRUM | 10
| T-BIL | 3J010 | 0 | 13 | 3J010_0_13 | ENZYMATIC | 10
| T-BIL | 3J010 | 0 | 14 | 3J010_0_14 | OXIDIZER | 10
| T-BIL | 3J010 | 0 | 15 | 3J010_0_15 | NITRITE | 10
| T-BIL | 3J010 | 0 | 81 | 3J010_0_81 | DRY-VITROS | 10
| T-BIL | 3J010 | 0 | 82 | 3J010_0_82 | DRY-FUJI | 10
| T-BIL | 3J010 | 0 | 89 | 3J010_0_89 | DRY-OTHER | 10
| T-BIL | 3J010 | 0 | 99 | 3J010_0_99 | OTHER | 10
| T-BIL | 3J010 | 1 | 13 | 3J010_1_13 | ENZYMATIC | 10
| T-BIL | 3J010 | 2 | 13 | 3J010_2_13 | ENZYMATIC | 10
| T-BIL | 3J010 | 3 | 14 | 3J010_3_14 | OXIDIZER | 10
| T-BIL | 3J010 | 3 | 15 | 3J010_3_15 | NITRITE | 10
| T-BIL | 3J010 | 4 | 11 | 3J010_4_11 | DIAZO | 10
| D-BIL | 3J015 | 0 | 11 | 3J015_0_11 | DIAZO | 10
| D-BIL | 3J015 | 0 | 12 | 3J015_0_12 | SPECTRUM | 10
| D-BIL | 3J015 | 0 | 13 | 3J015_0_13 | ENZYMATIC | 10
| D-BIL | 3J015 | 0 | 14 | 3J015_0_14 | OXIDIZER | 10
| D-BIL | 3J015 | 0 | 15 | 3J015_0_15 | NITRITE | 10
| D-BIL | 3J015 | 0 | 81 | 3J015_0_81 | DRY-VITROS | 10
| D-BIL | 3J015 | 0 | 82 | 3J015_0_82 | DRY-FUJI | 10
| D-BIL | 3J015 | 0 | 89 | 3J015_0_89 | DRY-OTHER | 10
| D-BIL | 3J015 | 0 | 99 | 3J015_0_99 | OTHER | 10
| D-BIL | 3J015 | 1 | 13 | 3J015_1_13 | ENZYMATIC | 10
| D-BIL | 3J015 | 2 | 13 | 3J015_2_13 | ENZYMATIC | 10
| D-BIL | 3J015 | 3 | 14 | 3J015_3_14 | OXIDIZER | 10
| D-BIL | 3J015 | 3 | 15 | 3J015_3_15 | NITRITE | 10
| D-BIL | 3J015 | 4 | 11 | 3J015_4_11 | DIAZO | 10
| IGG | 5A010 | 0 | 01 | 5A010_0_01 | NEPHELO. | 10
| IGG | 5A010 | 0 | 02 | 5A010_0_02 | IMMU.TURBID. | 10
| IGG | 5A010 | 0 | 03 | 5A010_0_03 | LATEX-TURBID. | 10
| IGA | 5A015 | 0 | 01 | 5A015_0_01 | NEPHELO. | 10
| IGA | 5A015 | 0 | 02 | 5A015_0_02 | IMMU.TURBID. | 10
| IGA | 5A015 | 0 | 03 | 5A015_0_03 | LATEX-TURBID. | 10
| IGM | 5A020 | 0 | 01 | 5A020_0_01 | NEPHELO. | 10
| IGM | 5A020 | 0 | 02 | 5A020_0_02 | IMMU.TURBID. | 10
| IGM | 5A020 | 0 | 03 | 5A020_0_03 | LATEX-TURBID. | 10
| CRP | 5C070 | 0 | 01 | 5C070_0_01 | NEPHELO. | 10
| CRP | 5C070 | 0 | 02 | 5C070_0_02 | IMMU.TURBID. | 10
| CRP | 5C070 | 0 | 03 | 5C070_0_03 | LATEX-TURBID. | 10
| CRP | 5C070 | 0 | 04 | 5C070_0_04 | FPIA | 10
| CRP | 5C070 | 0 | 05 | 5C070_0_05 | SRID | 10
| CRP | 5C070 | 0 | 10 | 5C070_0_10 | LATEX-TURBID(MCM) | 10
| CRP | 5C070 | 0 | 11 | 5C070_0_11 | LATEX-TURBID-2 | 10
| CRP | 5C070 | 0 | 81 | 5C070_0_81 | DRY-VITROS | 10
| CRP | 5C070 | 0 | 82 | 5C070_0_82 | DRY-FUJI | 10
| CRP | 5C070 | 0 | 99 | 5C070_0_99 | OTHER | 10